## kanalizace
TĚLOCVIČNA při Základní škole v Cerhovicích
D.1.4.1 - DOMOVNÍ KANALIZACE
Poř. | Popis | MJ | množství | jednotková cena | Cena celkem
| Celkem cena za DOMOVNÍ KANALIZACE |  |  |  | 0
1 | Zařízení č.1 - Potrubí, tvarovky, odtoková-sifonová-připojovací technika |  |  |  | 0
1 | potrubí HT (mat. polypropylen) včetně tvarovek a uchycení - připojovací potrubí DN32 | m | 30 |  | 0
2 | potrubí HT (mat. polypropylen) včetně tvarovek a uchycení - připojovací potrubí DN40-70 | m | 80 |  | 0
3 | potrubí HT (mat. polypropylen) včetně tvarovek a uchycení - připojovací potrubí DN100 | m | 25 |  | 0
4 | potrubí HT (mat. polypropylen) včetně tvarovek a uchycení - stoupací potrubí /svodné potrubí - podvěs DN70 | m | 15 |  | 0
5 | potrubí HT (mat. polypropylen) včetně tvarovek a uchycení - stoupací potrubí /svodné potrubí - podvěs DN100 | m | 85 |  | 0
6 | potrubí Ultra Silent (fy. House Level) včetně tvarovek a uchycení (jištěné spoje proti vytažení) - stoupací /svodné potrubí - podvěs DN70 | m | 10 |  | 0
7 | potrubí Ultra Silent (fy. House Level) včetně tvarovek a uchycení (jištěné spoje proti vytažení) - stoupací /svodné potrubí - podvěs DN100 | m | 75 |  | 0
8 | potrubí Ultra Silent (fy. House Level) včetně tvarovek a uchycení (jištěné spoje proti vytažení) - stoupací /svodné potrubí - podvěs DN125 | m | 110 |  | 0
9 | Izolace z pěnového polyetylenu tl.20mm s AL folii DN70 | m | 10 |  | 0
10 | Izolace z pěnového polyetylenu tl.20mm s AL folii DN100 | m | 50 |  | 0
11 | Izolace z pěnového polyetylenu tl.20mm s AL folii DN125 | m | 115 |  | 0
12 | Odvětrávací hlavice DN100 | kus | 3 |  | 0
13 | Podlahová vpusť DN50 (suchá zápachová uzávěrka) - svislý odtok (HL310NPr) | kus | 2 |  | 0
14 | Podlahová vpusť DN50 (suchá zápachová uzávěrka) - vodorovný odtok (HL510NPr) | kus | 1 |  | 0
15 | Dvorní vtok DN150 (suchá zápachová uzávěrka) - svislý odtok (HL606.1/5) | kus | 1 |  | 0
16 | Střešní vyhřívaný vtok DN70 - svislý odtok (včetně termostatu a venkovního čidla-dodávka elektro) - fy.Topwet | kus | 1 |  | 0
17 | Střešní vyhřívaný vtok DN100 - svislý odtok (včetně termostatu a venkovního čidla-dodávka elektro) - fy.Topwet | kus | 1 |  | 0
18 | Střešní vyhřívaný vtok DN100 - svislý odtok + systémová revizní šachta (včetně termostatu a venkovního čidla-dodávka elektro) - fy.Topwet | kus | 5 |  | 0
19 | Střešní vyhřívaný vtok DN125 - svislý odtok (včetně termostatu a venkovního čidla-dodávka elektro) - fy.Topwet | kus | 6 |  | 0
20 | Lapač střešních splavenin se suchou nezámrznou klapkou (HL660E) DN125 | kus | 4 |  | 0
21 | Přivzdušňovací hlavice (HL900) DN100 | kus | 4 |  | 0
22 | Sifon se suchou zápachovou uzávěrkou - kotel DN40/50 | kus | 2 |  | 0
23 | Sifon pro odvod kondenzátu se suchou uzávěrkou (HL136) DN40 | kus | 3 |  | 0
15 | Montáž zařízení | soubor | 1 |  | 0
2 | Zařízení č.2 - Ostatní |  |  |  | 0
1 | Sifon DN40 k umyvadlům (minimální výška vodního sloupce pro sifon tj. zápachové uzávěrce je 50mm) | kus | 13 |  | 0
2 | Sifon DN40 k umyvadlům - invalida (minimální výška vodního sloupce pro sifon tj. zápachové uzávěrce je 50mm) | kus | 2 |  | 0
3 | Vpusť, žlábek DN50 pro vyzděnou sprchu (minimální výška vodního sloupce pro sifon tj. zápachové uzávěrce je 50mm) | kus | 17 |  | 0
4 | Chránička pažnice + těsnění proti tlakové vodě, pro potrubí DN100-125 | soubor | 30 |  | 0
5 | Chránička pažnice + těsnění proti tlakové vodě, pro potrubí DN200 | soubor | 4 |  | 0
6 | Protipožární manžety dle příslušného profilu osazené mezi požárními úseky dle požární zprávy | soubor | 1 |  | 0
7 | Tlaková zkouška kanalizace | soubor | 1 |  | 0
5 | Přesuny hmot | soubor | 1 |  | 0

## voda
TĚLOCVIČNA při Základní škole v Cerhovicích
D.1.4.1 - DOMOVNÍ VODOVOD
Poř. | Popis | MJ | množství | jednotková cena | Cena celkem
| Celkem cena za DOMOVNÍ VODOVOD |  |  |  | 0
1 | Zařízení č.1 - Potrubí tvarovky, izolace |  |  |  | 0
Potrubí je kótováno v DN- tj. vnitřní průměr - pro studenou vodu (připojovací potrubí)
1 | potrubí včetně tvarovek a závěsů, PP-RCT_EVO 20x2,8 - 25x3,5 | m | 110 |  | 0
2 | Izolace pro potrubí tl.9 mm DN15 - DN20 | m | 110 |  | 0
Potrubí je kótováno v DN- tj. vnitřní průměr - pro teplou vodu (připojovací potrubí)
3 | potrubí včetně tvarovek a závěsů, PP-RCT_EVO 20x2,8 - 25x3,5 | m | 90 |  | 0
4 | Izolace pro potrubí tl.16 mm DN15 - DN20 | m | 90 |  | 0
Potrubí je kótováno v DN- tj. vnitřní průměr - pro studenou vodu (stoupací, ležaté potrubí volně a v podlaze)
5 | potrubí včetně tvarovek a závěsů, PP-RCT_Fiber Basalt Plus 20x2,8 - 25x3,5 | m | 85 |  | 0
6 | potrubí včetně tvarovek a závěsů, PP-RCT_Fiber Basalt Plus 32x4,4i - 40x5,5i | m | 45 |  | 0
7 | potrubí včetně tvarovek a závěsů, PP-RCT_Fiber Basalt Plus 50x6,9i | m | 70 |  | 0
8 | Izolace pro potrubí tl.20 mm + AL DN15 - DN20 | m | 85 |  | 0
9 | Izolace pro potrubí tl.20 mm + AL DN25 - DN32 | m | 45 |  | 0
10 | Izolace pro potrubí tl.20 mm + AL DN40 | m | 70 |  | 0
Potrubí je kótováno v DN- tj. vnitřní průměr - pro teplou vodu a cirkulaci (stoupací, ležaté potrubí volně a v podlaze)
11 | potrubí včetně tvarovek a závěsů, PP-RCT_Fiber Basalt Plus 20x2,8 - 25x3,5 | m | 195 |  | 0
12 | potrubí včetně tvarovek a závěsů, PP-RCT_Fiber Basalt Plus 32x4,4i - 40x5,5i | m | 80 |  | 0
13 | Izolace pro potrubí tl.30 mm + AL DN15 - DN20 | m | 195 |  | 0
14 | Izolace pro potrubí tl.30 mm + AL DN25 - DN32 | m | 80 |  | 0
15 | Montáž zařízení | soubor | 1 |  | 0
2 | Zařízení č.2 - Požární vodovod |  |  |  | 0
1 | nástěnné požární hydranty Q=0,3 l/s (skříňové provedení, barva skříně bílá) s 30m tvarově stálou hadicí D19 | kus | 4 |  | 0
2 | Kulový kohout DN25 | kus | 4 |  | 0
3 | ocelové potrubí pozinkované DN25 | m | 40 |  | 0
4 | ocelové potrubí pozinkované DN32 | m | 30 |  | 0
5 | ocelové potrubí pozinkované DN40 | m | 60 |  | 0
6 | Izolace pro potrubí tl.9 mm DN50 | m | 15 |  | 0
7 | Izolace pro potrubí tl.20mm + AL DN32 | m | 25 |  | 0
8 | Izolace pro potrubí tl.20mm + AL DN40 | m | 30 |  | 0
9 | Izolace pro potrubí tl.20mm + AL DN50 | m | 60 |  | 0
10 | Montáž zařízení | soubor | 1 |  | 0
3 | Zařízení č.3 - Armatury, ventily |  |  |  | 0
4 | Kulový kohout DN15 | kus | 11 |  | 0
5 | Kulový kohout DN20 | kus | 15 |  | 0
6 | Kulový kohout DN25 | kus | 10 |  | 0
7 | Kulový kohout DN32 | kus | 10 |  | 0
8 | Kulový kohout DN40 | kus | 2 |  | 0
9 | Filtr DN20 | kus | 1 |  | 0
10 | Filtr DN32 | kus | 1 |  | 0
11 | Filtr DN40 | kus | 1 |  | 0
12 | Zpětná klapka DN20 | kus | 1 |  | 0
13 | Zpětná klapka DN32 | kus | 1 |  | 0
14 | Zpětná klapka (BA-typ) DN15 | kus | 1 |  | 0
15 | Zpětná klapka (EA-typ) DN40 | kus | 1 |  | 0
16 | Zpětná klapka (EA-typ) DN50 | kus | 1 |  | 0
17 | Vypouštěcí ventil DN15 | kus | 6 |  | 0
18 | Vypouštěcí ventil DN20 | kus | 2 |  | 0
19 | Pojistný ventil 0-0,6MPa DN25 | kus | 2 |  | 0
20 | Manometr 0-1MPa | kus | 6 |  | 0
21 | Teploměr (0-50°C) | kus | 1 |  | 0
22 | Teploměr (0-100°C) | kus | 2 |  | 0
23 | multifunkční termostatický cirkulační ventil MTCV (Danfos) DN20 | kus | 2 |  | 0
24 | Redukční ventil - rozsah 0 - 6,0 Bar DN40 | kus | 1 |  | 0
25 | Montáž zařízení | soubor | 1 |  | 0
3 | Zařízení č.4 - Přístroje |  |  |  | 0
1 | vodoměr pro studenou vodu včetně šroubení - podružný (Enbra) Q3=6,0m3/h DN25 | kus | 2 |  | 0
2 | Cirkulační čerpadlo TV - WILO-Stratos PICO-Z-20/1-6 | kus | 1 |  | 0
3 | Spínací hodiny - časové spínání pro cirkulační čerpadlo TV | kus | 1 |  | 0
4 | Expanzní nádoba na pitnou vodu - 50litrů (Reflex DT50/10) včetně armatury zamezujícímu stagnaci vody | kus | 1 |  | 0
6 | Montáž zařízení | soubor | 1 |  | 0
3 | Zařízení č.5 - Ostatní |  |  |  | 0
1 | Protipožární manžety dle příslušného profilu osazené mezi požárními úseky dle požární zprávy | soubor | 1 |  | 0
2 | Tlaková zkouška vodovodu včetně proplachu a desinfekce vodovodu + štítky a tabulky | soubor | 1 |  | 0
3 | Stavební přípomoce | soubor | 1 |  | 0
4 | Přesuny hmot | soubor | 1 |  | 0

## zař předměty
TĚLOCVIČNA při Základní škole v Cerhovicích
D.1.4.1 - ZAŘIZOVACÍ PŘEDMĚTY
Poř. |  | Popis | MJ | množství | jednotková cena | Cena celkem
|  | Celkem cena za ZAŘIZOVACÍ PŘEDMĚTY |  |  |  | 0
1 |  | Zařizovací předměty (podrobný popis - SPECIFIKACE INTERIERU PRVKŮ - SANITA) |  |  |  | 0
1 | S/01 | Umyvadlo | kus | 12 |  | 0
2 | S/02 | Baterie k umyvadlu | kus | 13 |  | 0
3 | S/03 | Závěsné WC | kus | 9 |  | 0
4 | S/04 | Pisoár | kus | 3 |  | 0
5 | S/05 | Umyvadlo pro invalidy | kus | 2 |  | 0
6 | S/06 | Páková baterie pro invalidy | kus | 2 |  | 0
7 | S/07 | Závěsné WC pro invalidy | kus | 2 |  | 0
8 | S/08 | Hlavová sprcha s tlačítkovým ventilem | kus | 16 |  | 0
9 | S/09 | Výlevka závěsná | kus | 1 |  | 0
10 | S/10 | Baterie k výlevce | kus | 1 |  | 0
11 | S/11 | Sprchový set | kus | 1 |  | 0
12 | S/12 | Sprchová vanička | kus | 1 |  | 0
13 | S/15 | Sprchová zástěna | kus | 1 |  | 0
14 | S/16 | Umývátko | kus | 1 |  | 0
15 |  | Montáž zařizovacích předmětů | soubor | 1 |  | 0

## plyn
TĚLOCVIČNA při Základní škole v Cerhovicích
D.1.4.1 - DOMOVNÍ PLYNOVOD
Poř. | Popis | MJ | množství | jednotková cena | Cena celkem
| Celkem cena za DOMOVNÍ PLYNOVOD |  |  |  | 0
1 | Zařízení č.1 - Armatury |  |  |  | 0
1 | Plynový kulový kohout DN 1" | kus | 2 |  | 0
2 | Plynový kulový kohout DN 5/4" | kus | 2 |  | 0
3 | Manometr vč. troj. kohoutu a smyčky 0-10kPa | soubor | 1 |  | 0
4 | Montáž zařízení | soubor | 1 |  | 0
2 | Zařízení č.2 - Trubky |  |  |  | 0
1 | Plynová ocelová bezešvá trubka - chránička pro prostup stěnou (plynotěsná úprava) | soubor | 7 |  | 0
2 | Plynová ocelová bezešvá trubka DN 1" včetně uchycení | m | 2 |  | 0
3 | Plynová ocelová bezešvá trubka DN 5/4" včetně uchycení | m | 3 |  | 0
4 | Plynová ocelová bezešvá trubka DN 2" včetně uchycení | m | 50 |  | 0
5 | Montáž zařízení | soubor | 1 |  | 0
3 | Zařízení č.3 - Ostatní |  |  |  | 0
1 | Základní nátěr, posléze ochranný syntetickýnátěr žluté barvy | m | 55 |  | 0
2 | Elastický tmel pro těsnění v chráničce | kus | 3 |  | 0
3 | Regulátor STL/NTL B25 | kus | 1 |  | 0
4 | Membránový plynoměr G10, DN32, rozteč 280mm (obchodní měření) | kus | 1 |  | 0
5 | Větrací mřížka | soubor | 7 |  | 0
6 | protipožární manžety dle příslušného profilu osazené mezi požárními úseky dle požární zprávy | soubor | 1 |  | 0
7 | tlaková zkouška plynovodu + štítky a tabulky | soubor | 1 |  | 0
8 | Přesuny hmot | soubor | 1 |  | 0

## kanalizace venky
TĚLOCVIČNA při Základní škole v Cerhovicích
D.1.4.1 - VENKOVNÍ KANALIZACE
Poř. | Popis | MJ | množství | j.c. dod+mont | Cena celkem
| Celkem cena za VENKOVNÍ KANALIZACE |  |  |  | 0
1 | Zařízení č.1 - Potrubí, tvarovky,ostatní |  |  |  | 0
1 | potrubí PP (SN10) DN100 včetně tvarovek a nových povrchů | m | 60 |  | 0
2 | potrubí PP (SN10) DN125 včetně tvarovek a nových povrchů | m | 125 |  | 0
3 | potrubí PP (SN10) DN150 včetně tvarovek a nových povrchů | m | 55 |  | 0
4 | potrubí PP (SN10) DN200 včetně tvarovek a nových povrchů | m | 225 |  | 0
5 | potrubí PP (SN10) DN250 včetně tvarovek a nových povrchů | m | 80 |  | 0
6 | potrubí PP (SN10) DN300 včetně tvarovek a nových povrchů | m | 30 |  | 0
7 | Přepojení na stávající kanalizační dešťové stoce | kpl | 1 |  | 0
8 | výkopy od stávajícího terénu | m3 | 860 |  | 0
9 | zásyp výkopu k upravanému terénu viz.vzor. řez | m3 | 490 |  | 0
10 | obsyp pískem fr 0-4mm | m3 | 135 |  | 0
11 | Přesun vytěženého výkopu na skládku | m3 | 370 |  | 0
12 | Příložné pažení hloubka do 3,0m | m2 | 680 |  | 0
2 | Zařízení č.2 - Šachty, zemní tělesa |  |  |  | 0
1 | Revizní šachta Ršd 1000mm (z prefabrikovaných prvků), poklop 600mm (únosnost D, nelegovaná šedá litina) hloubka cca. 1,45m | soubor | 1 |  | 0
2 | Revizní šachta Ršd1 1000mm (z prefabrikovaných prvků), poklop 600mm (únosnost D, nelegovaná šedá litina) hloubka cca. 2,7m | soubor | 1 |  | 0
3 | Revizní šachta Ršd2 1000mm (z prefabrikovaných prvků), poklop 600mm (únosnost D, nelegovaná šedá litina) hloubka cca. 1,98m | soubor | 1 |  | 0
4 | Revizní šachta Ršs 1000mm (z prefabrikovaných prvků), poklop 600mm (únosnost D, nelegovaná šedá litina) hloubka cca. 1,97m | soubor | 1 |  | 0
4 | Revizní šachta Ršs1 1000mm (z prefabrikovaných prvků), poklop 600mm (únosnost D, nelegovaná šedá litina) hloubka cca. 3,1m | soubor | 1 |  | 0
4 | Revizní šachta Ršs2 1000mm (z prefabrikovaných prvků), poklop 600mm (únosnost D, nelegovaná šedá litina) hloubka cca. 1,2m | soubor | 1 |  | 0
4 | Nová dešťová prefabrikovaná podzemní akumulační nádrž s využitím na zálivku zeleně a bezpečtnostním přepadem - retenční objem 60,0m3, tj. včetně přidružených stavebních úprav, integrovaných filtrů nátoku / 2x poklop 600mm (tř.D) uzamykatelný a vodotěsný / Šachta rozvodu vody včetně čerpadla, výtlaku tj. komplet vystrojení pro zálivku zeleně. | soubor | 1 |  | 0
3 | Zařízení č.3 - Ostatní |  |  |  | 0
1 | liniový žlab Hauraton-Recyfix Pro 200 typ 010, včetně litinových krytů tř. D400 - dl.14,5m | soubor | 1 |  | 0
2 | liniový žlab Hauraton-Recyfix Pro 200 typ 010, včetně litinových krytů tř. D400 - dl.3,5m | soubor | 1 |  | 0
3 | tlaková zkouška kanalizace dle ČSN 75 6909 | soubor | 1 |  | 0
4 | Přesuny hmot | soubor | 1 |  | 0
5 | Přepojení stávajících rozvodů splaškové kanalizace | soubor | 1 |  | 0

## Vzduchotechnika
[8 empty] | >> skryté sloupce << | [9 empty] | {483df498-fd03-4131-8c78-d0a73f4bd99d}
2
| KRYCÍ LIST SOUPISU PRACÍ | [7 empty] | v --- níže se nacházejí doplnkové a pomocné údaje k sestavám --- v | [8 empty] | False
Stavba:
#N/A
Objekt:
D.1.4.2 - Vzduchotechnika
| KSO: |  |  |  |  | CC-CZ:
| Místo: |  |  |  |  | Datum: | #N/A
| Zadavatel: |  |  |  |  | IČ: | #N/A
|  | #N/A |  |  |  | DIČ: | #N/A
| Zhotovitel: |  |  |  |  | IČ: | #N/A
|  | #N/A |  |  |  | DIČ: | #N/A
| Projektant: |  |  |  |  | IČ: | #N/A
|  | #N/A |  |  |  | DIČ: | #N/A
| Zpracovatel: |  |  |  |  | IČ: | #N/A
|  | #N/A |  |  |  | DIČ: | #N/A
Poznámka:
Zpracováno dle metodiky ÚRS s maximálním zatříděním položek (popisu činností) dle Třídníku stavebních konstrukcí a prací. Položky, které databáze neobsahuje, oceněny dle brutto ceníků příslušných dodavatelů. Jsou-li ve výkazu výměr uvedeny odkazy na firmy, názvy nebo specifická označení výrobků apod., jsou takové odkazy pouze informativní a slouží pouze pro určení technické úrovně a provozních parametrů. Z zhotoviteli umožňují v souladu s §182, zákona č. 134/2016 Sb. o veřejných zakázkách použít i jiných kvalitativně a technicky obdobných zařízení, která mají podobnou nebo minimálně stejnou kvalitu, účinnost a výkon, parametry použití, ev. hlučnost (která bezpodmínečně splňuje platné hygienické normy). Celková množství u jednotlivých položek (kusy, metry) byla odměřena a sečtena digitálně z výkresů. Nabídková cena musí zahrnovat nejen přípravu, dodávku, dopravu a montáž, ale i veškeré související náklady, spojené s realizací, od zadání po předání stavby do užívání, včetně nákladů na koordinaci, uvedení do provozu, dokončovací práce, údržbu do doby předání, potřebné zkoušky a atesty, odstranění závad, předání dokladů o skutečném provedení, dokladů nutných pro kolaudační řízení aj.
| Cena bez DPH | [5 empty] | 0
|  |  | Základ daně |  |  | Sazba daně | Výše daně
| DPH | základní | 0 |  |  | 21% | 0
|  | snížená | 0 |  |  | 15% | 0
|  | zákl. přenesená | 0 |  |  | 21% | 0
|  | sníž. přenesená | 0 |  |  | 15% | 0
|  | nulová | 0 |  |  | 0% | 0
| Cena s DPH |  |  | v | CZK |  | 0
| Projektant |  |  | Zpracovatel
| Datum a podpis: |  | Razítko | Datum a podpis: |  |  | Razítko
| Objednavatel |  |  | Zhotovitel
| Datum a podpis: |  | Razítko | Datum a podpis: |  |  | Razítko
REKAPITULACE ČLENĚNÍ SOUPISU PRACÍ
Stavba:
#N/A
Objekt:
D.1.4.2 - Vzduchotechnika
Místo: | [5 empty] | Datum: | #N/A
Zadavatel: |  |  | #N/A |  |  | Projektant: | #N/A
Zhotovitel: |  |  | #N/A |  |  | Zpracovatel: | #N/A
Kód dílu - Popis | [6 empty] | Cena celkem [CZK]
Náklady ze soupisu prací | [6 empty] | 0 | [11 empty] | -1
| PSV - Práce a dodávky PSV | [5 empty] | 0
| 751-01 - Vzduchotechnika - zařízení č.1 – větrání tělocvičny | [5 empty] | 0
| 751-01a - Kondenzační jednotka zařízení č.1 | [5 empty] | 0
| 751-02 - Vzduchotechnika - zařízení č.2 – větrání šaten | [5 empty] | 0
| 751-03 - Vzduchotechnika - zařízení č.3 až 20,21 – ostatní zařízení | [5 empty] | 0
| 751 - Vzduchotechnika | [5 empty] | 0
| HZS - Hodinové zúčtovací sazby | [5 empty] | 0
| VRN - Vedlejší rozpočtové náklady | [5 empty] | 0
| VRN1 - Průzkumné, geodetické a projektové práce | [5 empty] | 0
SOUPIS PRACÍ
Stavba:
#N/A
Objekt:
D.1.4.2 - Vzduchotechnika
Místo: | [5 empty] | Datum: | #N/A
Zadavatel: |  |  | #N/A |  |  | Projektant: | #N/A
Zhotovitel: |  |  | #N/A |  |  | Zpracovatel: | #N/A
PČ | Typ | Kód | Popis | MJ | Množství | J.cena [CZK] | Cena celkem [CZK] |  |  | DPH | J. Nh [h] | Nh celkem [h] | J. hmotnost [t] | Hmotnost celkem [t] | J. suť [t] | Suť Celkem [t]
Náklady soupisu celkem | [6 empty] | 0 |  |  |  |  | 840 |  | 0 |  | 0 |  | D | -1 | [7 empty] | 0
| D | PSV | Práce a dodávky PSV |  |  |  | 0 |  |  |  |  | 720 |  | 0 |  | 0 | 2 | D | 0 | ROZPOCET | [6 empty] | 0
| D | 751-01 | Vzduchotechnika - zařízení č.1 – větrání tělocvičny |  |  |  | 0 |  |  |  |  | 240 |  | 0 |  | 0 | 1 | D | 1 | ROZPOCET | [6 empty] | 0
1 | M | 429-R.1.0. | Kompaktní centrální rekuperační vzduchotechnická jednotka; vzduchový výkon přívod 7400m3/h; odvod 7400 m3/h | soubor | 1 |  | 0 |  |  | základní | 0 | 0 | 0 | 0 | 0 | 0 | 32 | M | 2 | ROZPOCET | 0 | 0 | 0 | 0 | 0 | 1 | 0 | 16 | 2
| PP |  | Kompaktní centrální rekuperační vzduchotechnická jednotka např. Duovent Compact DV 7800 DXr DI-15kW C KL F7/M5 DVAV P TOP ATYP, o rozměrech lxšxh 2976x1463x1927mm v parapetním provedení. Jednotka obsahuje protiproudý rekuperační výměník min.77,9%, (energetická účinnost dle EN13053) s integrovaným by-passem ZZT pro letní provoz, vysouvací filtry přiváděného i odváděného vzduchu (třídy filtrace F7-přívod M5-odvod), integrovaný elektrický dohřívač o maximálním výkonu 15kW a dvouokruhový přímí výparník pro napojení kondenzačních jednotek Qch=13,9kW, Qt=15,73kW, odvod kondenzátu, nosný rám a opláštění s izolací PUR pěny. Dále obsahuje regulační moduly, čidla, odvod kondenzátu, protimrazovou ochranu, připojovací manžety, uzavírací klapky odtahu a přívodu vzduchu. VZT jednotka má vzduchový výkon přívod 7400m3/h (odvod 7400 m3/h) zajištěný dvěma nezávisle ovládanými EC ventilátory při externím tlaku na přívodu 500Pa a odvodu 400Pa, o maximálním elektrickém příkonu 2,69+2,34kW/400V. Jednotka splňuje v pracovním bodě požadavek směrnice EU 1253/2014 na ERP2018. + pružné manžety 1270x470 např.IAE DUO DV 7800 TOP (4kus) a sifonu s podtlakovým uzávěrem | [14 empty] | PP | 2
2 | M | 429-R.1.0.a | Regulace centrální VZT jednotky | soubor | 1 |  | 0 |  |  | základní | 0 | 0 | 0 | 0 | 0 | 0 | 32 | M | 2 | ROZPOCET | 0 | 0 | 0 | 0 | 0 | 1 | 0 | 16 | 4
| PP |  | např. Digireg s ovladačem např.CP-TFT, Elektrodesing + čidlo teploty v prostoru (pro letní provoz), Regulace centrální VZT jednotky umožňuje: ovládání standardním ovladačem, nastavení a editace všech provozních parametrů, signalizace provozních a poruchových stavů, nastavení týdenního programu větrání a nastavení teplot, regulace nastavení teploty přívodního vzduchu, ruční nastavení výkonu jednotky, výstupní teploty vzduchu, automatické ovládání polohy klapky by-passu (rekuperace tepla i chladu), vyhodnocuje a zamezuje havarijním stavům dle měřených teplot, automatické řízení klapky by-passu podle teploty, regulaci zpětného získávání tepla a chladu, čidlo venkovní teploty umístěné v jednotce, protimrazovou ochranu rekuperačního výměníku, výstup pro ovládání uzavírací klapky na přívodu a odtahu, manostaty přívodního a odvodního filtru, regulaci elektrického ohřívače včetně nastavení teploty, regulaci dvouokruhového přímého výparníku s funckí chlazení i topení včetně nastavení teploty, čidlo vnitřní teploty pro řízení chlazení a další komponenty MaR dle specifikace v příloze technické zprávy | [14 empty] | PP | 2
| P |  | Poznámka k položce:_x000D_ v ceně 429-R.1.0.Poznámka k položce:_x000D_ v ceně 429-R.1.0.Poznámka k položce:_x000D_ v ceně 429-R.1.0.Poznámka k položce:_x000D_ v ceně 429-R.1.0.Poznámka k položce:_x000D_ v ceně 429-R.1.0.Poznámka k položce:_x000D_ v ceně 429-R.1.0.Poznámka k položce:_x000D_ v ceně 429-R.1.0.Poznámka k položce:_x000D_ v ceně 429-R.1.0.Poznámka k položce:_x000D_ v ceně 429-R.1.0.Poznámka k položce:_x000D_ v ceně 429-R.1.0.Poznámka k položce:_x000D_ v ceně 429-R.1.0.Poznámka k položce:_x000D_ v ceně 429-R.1.0.Poznámka k položce:_x000D_ v ceně 429-R.1.0.Poznámka k položce:_x000D_ v ceně 429-R.1.0.Poznámka k položce:_x000D_ v ceně 429-R.1.0.Poznámka k položce:_x000D_ v ceně 429-R.1.0.Poznámka k položce:_x000D_ v ceně 429-R.1.0.Poznámka k položce:_x000D_ v ceně 429-R.1.0. | [14 empty] | P | 2
3 | M | 429-R.8.1e1 | Jádrový tlumič hluku standartní do hranatého potrubí šířkaxvýška 1300x400, délka tlumiče l=1,5m | kus | 1 |  | 0 |  |  | základní | 0 | 0 | 0 | 0 | 0 | 0 | 32 | M | 2 | ROZPOCET | 0 | 0 | 0 | 0 | 0 | 1 | 0 | 16 | 6
| PP |  | Jádrový tlumič hluku standartní (pozinkovaný plech odolnost 200°C) do hranatého potrubí šířkaxvýška 1300x400, délka tlumiče l=1,5m, 4 vložky, např. JTH skladba jader: 2 x JTH 400/500/1500, 2 x JTH 200/300/1500 | [14 empty] | PP | 2
4 | M | 429-R.8.2e2 | Jádrový tlumič hluku standartní (pozinkovaný plech odolnost 200°C) do hranatého potrubí šířkaxvýška 1300x400, délka tlumiče l=1,5m | kus | 1 |  | 0 |  |  | základní | 0 | 0 | 0 | 0 | 0 | 0 | 32 | M | 2 | ROZPOCET | 0 | 0 | 0 | 0 | 0 | 1 | 0 | 16 | 8
| PP |  | Jádrový tlumič hluku standartní (pozinkovaný plech odolnost 200°C) do hranatého potrubí šířkaxvýška 1300x400, délka tlumiče l=1,5m, 5 vložek, např. JTH skladba jader: 4 x JTH 200/500/1500, 1 x JTH 400/300/1500 | [14 empty] | PP | 2
5 | M | 429-R.8.3e2 | Jádrový tlumič hluku standartní (pozinkovaný plech odolnost 200°C) do hranatého potrubí šířkaxvýška 1300x400, délka tlumiče l=1m | kus | 1 |  | 0 |  |  | základní | 0 | 0 | 0 | 0 | 0 | 0 | 32 | M | 2 | ROZPOCET | 0 | 0 | 0 | 0 | 0 | 1 | 0 | 16 | 10
| PP |  | Jádrový tlumič hluku standartní (pozinkovaný plech odolnost 200°C) do hranatého potrubí šířkaxvýška 1300x400, délka tlumiče l=1m, 5 vložek, např. JTH skladba jader: 4 x JTH 200/500/1000, 1 x JTH 400/300/1000 | [14 empty] | PP | 2
6 | M | 429-R.8.4i1 | Jádrový tlumič hluku standartní (pozinkovaný plech odolnost 200°C) do hranatého potrubí šířkaxvýška 1300x400, délka tlumiče l=2m | kus | 1 |  | 0 |  |  | základní | 0 | 0 | 0 | 0 | 0 | 0 | 32 | M | 2 | ROZPOCET | 0 | 0 | 0 | 0 | 0 | 1 | 0 | 16 | 12
| PP |  | Jádrový tlumič hluku standartní (pozinkovaný plech odolnost 200°C) do hranatého potrubí šířkaxvýška 1300x400, délka tlumiče l=2m, 4 vložky, např. JTH skladba jader: 2 x JTH 400/500/2000, 2 x JTH 200/300/2000 | [14 empty] | PP | 2
7 | M | 429-R.8.5i2 | Jádrový tlumič hluku standartní (pozinkovaný plech odolnost 200°C) do hranatého potrubí šířkaxvýška 1300x400, délka tlumiče l=1m | kus | 1 |  | 0 |  |  | základní | 0 | 0 | 0 | 0 | 0 | 0 | 32 | M | 2 | ROZPOCET | 0 | 0 | 0 | 0 | 0 | 1 | 0 | 16 | 14
| PP |  | Jádrový tlumič hluku standartní (pozinkovaný plech odolnost 200°C) do hranatého potrubí šířkaxvýška 1300x400, délka tlumiče l=1m, 4 vložky, např. JTH skladba jader: 2 x JTH 400/500/1000, 2 x JTH 200/300/1000 | [14 empty] | PP | 2
8 | M | 429-R.13.3. | Regulační klapka pro hranaté potrubí 450x450, včetně příslušenství | kus | 2 |  | 0 |  |  | základní | 0 | 0 | 0 | 0 | 0 | 0 | 32 | M | 2 | ROZPOCET | 0 | 0 | 0 | 0 | 0 | 1 | 0 | 16 | 16
| PP |  | Regulační klapka pro hranaté potrubí 450x450, včetně příslušenství | [14 empty] | PP | 2
9 | M | 429-R.17.1. | Dýza s dalekým dosahem nastavitelná s ručním přednastavením +-30° o rozměru DN250mm | kus | 14 |  | 0 |  |  | základní | 0 | 0 | 0 | 0 | 0 | 0 | 32 | M | 2 | ROZPOCET | 0 | 0 | 0 | 0 | 0 | 1 | 0 | 16 | 18
| PP |  | Dýza s dalekým dosahem nastavitelná s ručním přednastavením +-30° o rozměru DN250mm pro přívod vzduchu, průměr připojení 250mm např. DDME 250 N TPM 126/17, Mandík včetně příslušenství | [14 empty] | PP | 2
10 | M | 429-R.18.1. | Protidešťová žaluzie - přívodní komfortní kovová pevné listy pro napojení na čtyřhrané 1400x1000 | kus | 1 |  | 0 |  |  | základní | 0 | 0 | 0 | 0 | 0 | 0 | 32 | M | 2 | ROZPOCET | 0 | 0 | 0 | 0 | 0 | 1 | 0 | 16 | 20
| PP |  | Protidešťová žaluzie - přívodní komfortní kovová pevné listy pro napojení na čtyřhrané 1400x1000, povrchová úprava, včetně síta proti ptactvu a příslušenství např.: PZDM 70 1400x1000 - 111 | [14 empty] | PP | 2
11 | M | 429-R.18.6. | Výfukový kus pro napojení na čtyřhrané potrubí 800x500, vč.síta proti hmyzu a příslušenství | kus | 1 |  | 0 |  |  | základní | 0 | 0 | 0 | 0 | 0 | 0 | 32 | M | 2 | ROZPOCET | 0 | 0 | 0 | 0 | 0 | 1 | 0 | 16 | 22
| PP |  | Výfukový kus pro napojení na čtyřhrané potrubí 800x500, vč.síta proti hmyzu a příslušenství | [14 empty] | PP | 2
12 | M | 429-R.22.1. | Krycí mřížka z tahokovu 1300x630mm s efektvní plochou 78% | kus | 1 |  | 0 |  |  | základní | 0 | 0 | 0 | 0 | 0 | 0 | 32 | M | 2 | ROZPOCET | 0 | 0 | 0 | 0 | 0 | 1 | 0 | 16 | 24
| PP |  | Krycí mřížka z tahokovu 1300x630mm s efektvní plochou 78% | [14 empty] | PP | 2
13 | M | 429-R.30.1. | Potrubí čtyřhranné pozinkové těsné sk.I, do obvodu 1890, 60% tvar. | m2 | 15 |  | 0 |  |  | základní | 0 | 0 | 0 | 0 | 0 | 0 | 32 | M | 2 | ROZPOCET | 0 | 0 | 0 | 0 | 0 | 1 | 0 | 16 | 26
| PP |  | Potrubí čtyřhranné pozinkové těsné sk.I, do obvodu 1890, 60% tvar. | [14 empty] | PP | 2
14 | M | 429-R.30.2. | Potrubí čtyřhranné pozinkové těsné sk.I, do obvodu 2630, 40% tvar. | m2 | 14 |  | 0 |  |  | základní | 0 | 0 | 0 | 0 | 0 | 0 | 32 | M | 2 | ROZPOCET | 0 | 0 | 0 | 0 | 0 | 1 | 0 | 16 | 28
| PP |  | Potrubí čtyřhranné pozinkové těsné sk.I, do obvodu 2630, 40% tvar. | [14 empty] | PP | 2
15 | M | 429-R.30.3. | Potrubí čtyřhranné pozinkové těsné sk.I, do obvodu 3500, 50% tvar. | m2 | 79 |  | 0 |  |  | základní | 0 | 0 | 0 | 0 | 0 | 0 | 32 | M | 2 | ROZPOCET | 0 | 0 | 0 | 0 | 0 | 1 | 0 | 16 | 30
| PP |  | Potrubí čtyřhranné pozinkové těsné sk.I, do obvodu 3500, 50% tvar. | [14 empty] | PP | 2
16 | M | 429-R.30.4. | Potrubí čtyřhranné pozinkové těsné sk.I, do obvodu 5600, 60% tvar. | m2 | 7 |  | 0 |  |  | základní | 0 | 0 | 0 | 0 | 0 | 0 | 32 | M | 2 | ROZPOCET | 0 | 0 | 0 | 0 | 0 | 1 | 0 | 16 | 32
| PP |  | Potrubí čtyřhranné pozinkové těsné sk.I, do obvodu 5600, 60% tvar. | [14 empty] | PP | 2
17 | M | 429-R.40.1. | Potrubí kruhové pozinkové Spiro těsné, D200, 100% tvarovek | m | 3 |  | 0 |  |  | základní | 0 | 0 | 0 | 0 | 0 | 0 | 32 | M | 2 | ROZPOCET | 0 | 0 | 0 | 0 | 0 | 1 | 0 | 16 | 34
| PP |  | Potrubí kruhové pozinkové Spiro těsné, D200, 100% tvarovek | [14 empty] | PP | 2
18 | M | 429-R.40.2. | Potrubí kruhové pozinkové Spiro těsné, D315, 20% tvarovek | m | 32 |  | 0 |  |  | základní | 0 | 0 | 0 | 0 | 0 | 0 | 32 | M | 2 | ROZPOCET | 0 | 0 | 0 | 0 | 0 | 1 | 0 | 16 | 36
| PP |  | Potrubí kruhové pozinkové Spiro těsné, D315, 20% tvarovek | [14 empty] | PP | 2
19 | M | 429-R.40.3. | Potrubí kruhové pozinkové Spiro těsné, D355, 20% tvarovek | m | 24 |  | 0 |  |  | základní | 0 | 0 | 0 | 0 | 0 | 0 | 32 | M | 2 | ROZPOCET | 0 | 0 | 0 | 0 | 0 | 1 | 0 | 16 | 38
| PP |  | Potrubí kruhové pozinkové Spiro těsné, D355, 20% tvarovek | [14 empty] | PP | 2
20 | M | 429-R.40.4. | Potrubí kruhové pozinkové Spiro těsné, D450, 20% tvarovek | m | 56 |  | 0 |  |  | základní | 0 | 0 | 0 | 0 | 0 | 0 | 32 | M | 2 | ROZPOCET | 0 | 0 | 0 | 0 | 0 | 1 | 0 | 16 | 40
| PP |  | Potrubí kruhové pozinkové Spiro těsné, D450, 20% tvarovek | [14 empty] | PP | 2
21 | K | 751-R.50.1. | Tepelná a protihluková izolace potrubí - tepelně izolováno tl.12mm -kaučuková iz.(vnější antidifuzní vrstva) tl.40mm-minerální vlna s AL folií (vnitřní vrstva) | m2 | 48 |  | 0 |  |  | základní | 0 | 0 | 0 | 0 | 0 | 0 | 16 | K | 2 | ROZPOCET | 0 | 0 | 0 | 0 | 0 | 1 | 0 | 16 | 42
| PP |  | Tepelná a protihluková izolace potrubí - tepelně izolováno tl.12mm -kaučuková iz.(vnější antidifuzní vrstva) tl.40mm-minerální vlna s AL folií (vnitřní vrstva) | [14 empty] | PP | 2
22 | K | 751-R.50.2. | Tepelná a protihluková izolace potrubí - miner.vata s AL folií tl.25mm | m2 | 51 |  | 0 |  |  | základní | 0 | 0 | 0 | 0 | 0 | 0 | 16 | K | 2 | ROZPOCET | 0 | 0 | 0 | 0 | 0 | 1 | 0 | 16 | 44
| PP |  | Tepelná a protihluková izolace potrubí - miner.vata s AL folií tl.25mm | [14 empty] | PP | 2
23 | K | 751-R.50.3. | Protipož.utěsnění prostupů nad 400cm2 (objímky, ucpávky, manžety,.. ) - odhad | kus | 4 |  | 0 |  |  | základní | 0 | 0 | 0 | 0 | 0 | 0 | 16 | K | 2 | ROZPOCET | 0 | 0 | 0 | 0 | 0 | 1 | 0 | 16 | 46
| PP |  | Protipož.utěsnění prostupů nad 400cm2 (objímky, ucpávky, manžety,.. ) - odhad | [14 empty] | PP | 2
24 | K | 751-R.50.4. | Antivibrační podložení VZT jednotek | kus | 4 |  | 0 |  |  | základní | 0 | 0 | 0 | 0 | 0 | 0 | 16 | K | 2 | ROZPOCET | 0 | 0 | 0 | 0 | 0 | 1 | 0 | 16 | 48
| PP |  | Antivibrační podložení VZT jednotek | [14 empty] | PP | 2
25 | K | 751-R.50.5. | Odvod kondenzátu do kanalizace | kus | 2 |  | 0 |  |  | základní | 0 | 0 | 0 | 0 | 0 | 0 | 16 | K | 2 | ROZPOCET | 0 | 0 | 0 | 0 | 0 | 1 | 0 | 16 | 50
| PP |  | Odvod kondenzátu do kanalizace | [14 empty] | PP | 2
26 | K | 751-R.50.6. | Drobný montážní materiál (spojky, uchyty, páska, konzoly,…) | kg | 200 |  | 0 |  |  | základní | 0 | 0 | 0 | 0 | 0 | 0 | 16 | K | 2 | ROZPOCET | 0 | 0 | 0 | 0 | 0 | 1 | 0 | 16 | 52
| PP |  | Drobný montážní materiál (spojky, uchyty, páska, konzoly,…) | [14 empty] | PP | 2
27 | K | 751-R.50.7. | Jeřáb pro usazení VZT jednoky | kus | 1 |  | 0 |  |  | základní | 0 | 0 | 0 | 0 | 0 | 0 | 16 | K | 2 | ROZPOCET | 0 | 0 | 0 | 0 | 0 | 1 | 0 | 16 | 54
| PP |  | Jeřáb pro usazení VZT jednoky | [14 empty] | PP | 2
28 | K | 751-R.50.8. | Vysokozdvižná plošina pro montáž VZT do 10m | kus | 1 |  | 0 |  |  | základní | 0 | 0 | 0 | 0 | 0 | 0 | 16 | K | 2 | ROZPOCET | 0 | 0 | 0 | 0 | 0 | 1 | 0 | 16 | 56
| PP |  | Vysokozdvižná plošina pro montáž VZT do 10m | [14 empty] | PP | 2
29 | K | 751-R.50.9. | Prokabelování zařízení ovládaných MaR, zapojení čidla teploty prostoru | kus | 1 |  | 0 |  |  | základní | 0 | 0 | 0 | 0 | 0 | 0 | 16 | K | 2 | ROZPOCET | 0 | 0 | 0 | 0 | 0 | 1 | 0 | 16 | 58
| PP |  | Prokabelování zařízení ovládaných MaR, zapojení čidla teploty prostoru | [14 empty] | PP | 2
30 | K | 751-R.50.10. | Zprovoznění, oživení | kus | 1 |  | 0 |  |  | základní | 0 | 0 | 0 | 0 | 0 | 0 | 16 | K | 2 | ROZPOCET | 0 | 0 | 0 | 0 | 0 | 1 | 0 | 16 | 60
| PP |  | Zprovoznění, oživení | [14 empty] | PP | 2
31 | K | HZS3211 | MONTÁŽ - Hodinová zúčtovací sazba montér vzduchotechniky a chlazení | hod | 240 |  | 0 |  |  | základní | 1 | 240 | 0 | 0 | 0 | 0 | 16 | K | 2 | ROZPOCET | 0 | 0 | 0 | 0 | 0 | 1 | 0 | 16 | 1134282513
| PP |  | Hodinové zúčtovací sazby montáží technologických zařízení na stavebních objektech montér vzduchotechniky a chlazení Montáž potrubí, elementů a zařízení VZT Hodinové zúčtovací sazby montáží technologických zařízení na stavebních objektech montér vzduchotechniky a chlazení Montáž potrubí, elementů a zařízení VZT Hodinové zúčtovací sazby montáží technologických zařízení na stavebních objektech montér vzduchotechniky a chlazení Montáž potrubí, elementů a zařízení VZT Hodinové zúčtovací sazby montáží technologických zařízení na stavebních objektech montér vzduchotechniky a chlazení Montáž potrubí, elementů a zařízení VZT Hodinové zúčtovací sazby montáží technologických zařízení na stavebních objektech montér vzduchotechniky a chlazení Montáž potrubí, elementů a zařízení VZT Hodinové zúčtovací sazby montáží technologických zařízení na stavebních objektech montér vzduchotechniky a chlazení Montáž potrubí, elementů a zařízení VZT Hodinové zúčtovací sazby montáží technologických zařízení na stavebních objektech montér vzduchotechniky a chlazení Montáž potrubí, elementů a zařízení VZT Hodinové zúčtovací sazby montáží technologických zařízení na stavebních objektech montér vzduchotechniky a chlazení Montáž potrubí, elementů a zařízení VZT Hodinové zúčtovací sazby montáží technologických zařízení na stavebních objektech montér vzduchotechniky a chlazení Montáž potrubí, elementů a zařízení VZT Hodinové zúčtovací sazby montáží technologických zařízení na stavebních objektech montér vzduchotechniky a chlazení Montáž potrubí, elementů a zařízení VZT Hodinové zúčtovací sazby montáží technologických zařízení na stavebních objektech montér vzduchotechniky a chlazení Montáž potrubí, elementů a zařízení VZT Hodinové zúčtovací sazby montáží technologických zařízení na stavebních objektech montér vzduchotechniky a chlazení Montáž potrubí, elementů a zařízení VZT Hodinové zúčtovací sazby montáží technologických zařízení na stavebních objektech montér vzduchotechniky a chlazení Montáž potrubí, elementů a zařízení VZT Hodinové zúčtovací sazby montáží technologických zařízení na stavebních objektech montér vzduchotechniky a chlazení Montáž potrubí, elementů a zařízení VZT | [14 empty] | PP | 2
| D | 751-01a | Kondenzační jednotka zařízení č.1 |  |  |  | 0 |  |  |  |  | 80 |  | 0 |  | 0 | 1 | D | 1 | ROZPOCET | [6 empty] | 0
32 | M | 429-R.1.9. | Kondenzační jednotka invertorové provedení pro ohřev a chlazení vzduchu ve VZT jednotce o chladícím výkonu Qch=13,9kW a Qt=15,3kW | soubor | 2 |  | 0 |  |  | základní | 0 | 0 | 0 | 0 | 0 | 0 | 32 | M | 2 | ROZPOCET | 0 | 0 | 0 | 0 | 0 | 1 | 0 | 16 | 64
| PP |  | Kondenzační jednotka invertorové provedení pro ohřev a chlazení vzduchu ve VZT jednotce o chladícím výkonu Qch=13,9kW a Qt=15,3kW, elektrický příkon 4,6kW/400V, chladivo R410a, o rozměrech (šxvxh) 950x1380x330mm, včetně příslušenství např.UU49W U32, LG | [14 empty] | PP | 2
33 | M | 429-R.1.9.a | Komunikační modul pro kondenzační jednotku VZT s regulací VZT, např.:AHU-ELDS_02 pro MOV a Modbus kom. modul 0-10V | kus | 1 |  | 0 |  |  | základní | 0 | 0 | 0 | 0 | 0 | 0 | 32 | M | 2 | ROZPOCET | 0 | 0 | 0 | 0 | 0 | 1 | 0 | 16 | 66
| PP |  | Komunikační modul pro kondenzační jednotku VZT s regulací VZT, např.:AHU-ELDS_02 pro MOV a Modbus kom. modul 0-10V | [14 empty] | PP | 2
34 | M | 429-R.1.9.b | Žárově pozinkovaná podstavná konstrukce, s antivibrační ochranou | kus | 2 |  | 0 |  |  | základní | 0 | 0 | 0 | 0 | 0 | 0 | 32 | M | 2 | ROZPOCET | 0 | 0 | 0 | 0 | 0 | 1 | 0 | 16 | 68
| PP |  | Žárově pozinkovaná podstavná konstrukce, s antivibrační ochranou | [14 empty] | PP | 2
35 | M | 429-R.1.9.c | Připojení na soustavu elektro a odvod kondenzátu přes sifonek | kus | 4 |  | 0 |  |  | základní | 0 | 0 | 0 | 0 | 0 | 0 | 32 | M | 2 | ROZPOCET | 0 | 0 | 0 | 0 | 0 | 1 | 0 | 16 | 70
| PP |  | Připojení na soustavu elektro a odvod kondenzátu přes sifonek | [14 empty] | PP | 2
36 | M | 429-R.1.9.d | Příslušenství chladícího okruhu | kus | 2 |  | 0 |  |  | základní | 0 | 0 | 0 | 0 | 0 | 0 | 32 | M | 2 | ROZPOCET | 0 | 0 | 0 | 0 | 0 | 1 | 0 | 16 | 72
| PP |  | Příslušenství chladícího okruhu | [14 empty] | PP | 2
37 | M | 429-R.1.9.e | Měděné potrubí pára-chladivo - 9,52/1mm (kapalina) 15,88/1mm(plyn) | m | 25 |  | 0 |  |  | základní | 0 | 0 | 0 | 0 | 0 | 0 | 32 | M | 2 | ROZPOCET | 0 | 0 | 0 | 0 | 0 | 1 | 0 | 16 | 74
| PP |  | Měděné potrubí pára-chladivo včetně obalení difuzně odolnou kaučukovou izolací např.AF Armaflex, ve venkovním prostředí s oplechováním(dvojice potrubí = 1bm) - jednotky do 15,3 kW chlad.výkonu - 9,52/1mm (kapalina) 15,88/1mm(plyn) | [14 empty] | PP | 2
38 | M | 429-R.1.9.f | Naplnění systému chladivem | kus | 2 |  | 0 |  |  | základní | 0 | 0 | 0 | 0 | 0 | 0 | 32 | M | 2 | ROZPOCET | 0 | 0 | 0 | 0 | 0 | 1 | 0 | 16 | 76
| PP |  | Naplnění systému chladivem | [14 empty] | PP | 2
39 | K | 751-R.50.11. | Drobný montážní materiál | kg | 20 |  | 0 |  |  | základní | 0 | 0 | 0 | 0 | 0 | 0 | 16 | K | 2 | ROZPOCET | 0 | 0 | 0 | 0 | 0 | 1 | 0 | 16 | 78
| PP |  | Drobný montážní materiál | [14 empty] | PP | 2
40 | K | 751-R.50.12. | Odvody kondenzátu-venkovní vyhřívaný | kus | 2 |  | 0 |  |  | základní | 0 | 0 | 0 | 0 | 0 | 0 | 16 | K | 2 | ROZPOCET | 0 | 0 | 0 | 0 | 0 | 1 | 0 | 16 | 80
| PP |  | Odvody kondenzátu-venkovní vyhřívaný | [14 empty] | PP | 2
41 | K | HZS3211 | MONTÁŽ - Hodinová zúčtovací sazba montér vzduchotechniky a chlazení | hod | 80 |  | 0 |  |  | základní | 1 | 80 | 0 | 0 | 0 | 0 | 16 | K | 2 | ROZPOCET | 0 | 0 | 0 | 0 | 0 | 1 | 0 | 16 | -477504268
| PP |  | Hodinové zúčtovací sazby montáží technologických zařízení na stavebních objektech montér vzduchotechniky a chlazení Montáž potrubí, elementů a zařízení VZT Hodinové zúčtovací sazby montáží technologických zařízení na stavebních objektech montér vzduchotechniky a chlazení Montáž potrubí, elementů a zařízení VZT Hodinové zúčtovací sazby montáží technologických zařízení na stavebních objektech montér vzduchotechniky a chlazení Montáž potrubí, elementů a zařízení VZT Hodinové zúčtovací sazby montáží technologických zařízení na stavebních objektech montér vzduchotechniky a chlazení Montáž potrubí, elementů a zařízení VZT Hodinové zúčtovací sazby montáží technologických zařízení na stavebních objektech montér vzduchotechniky a chlazení Montáž potrubí, elementů a zařízení VZT Hodinové zúčtovací sazby montáží technologických zařízení na stavebních objektech montér vzduchotechniky a chlazení Montáž potrubí, elementů a zařízení VZT Hodinové zúčtovací sazby montáží technologických zařízení na stavebních objektech montér vzduchotechniky a chlazení Montáž potrubí, elementů a zařízení VZT Hodinové zúčtovací sazby montáží technologických zařízení na stavebních objektech montér vzduchotechniky a chlazení Montáž potrubí, elementů a zařízení VZT Hodinové zúčtovací sazby montáží technologických zařízení na stavebních objektech montér vzduchotechniky a chlazení Montáž potrubí, elementů a zařízení VZT Hodinové zúčtovací sazby montáží technologických zařízení na stavebních objektech montér vzduchotechniky a chlazení Montáž potrubí, elementů a zařízení VZT Hodinové zúčtovací sazby montáží technologických zařízení na stavebních objektech montér vzduchotechniky a chlazení Montáž potrubí, elementů a zařízení VZT Hodinové zúčtovací sazby montáží technologických zařízení na stavebních objektech montér vzduchotechniky a chlazení Montáž potrubí, elementů a zařízení VZT Hodinové zúčtovací sazby montáží technologických zařízení na stavebních objektech montér vzduchotechniky a chlazení Montáž potrubí, elementů a zařízení VZT | [14 empty] | PP | 2
| D | 751-02 | Vzduchotechnika - zařízení č.2 – větrání šaten |  |  |  | 0 |  |  |  |  | 240 |  | 0 |  | 0 | 1 | D | 1 | ROZPOCET | [6 empty] | 0
42 | M | 429-R.2.0. | Kompaktní centrální rekuperační vzduchotechnická jednotka; vzduchový výkon přívod 2100m3/h; odvod 1850 m3/h | soubor | 1 |  | 0 |  |  | základní | 0 | 0 | 0 | 0 | 0 | 0 | 32 | M | 2 | ROZPOCET | 0 | 0 | 0 | 0 | 0 | 1 | 0 | 16 | 84
| PP |  | Kompaktní centrální rekuperační vzduchotechnická jednotka např. Duovent Compact DV 2200 DI KL F7/M5 DVAV L TOP Elektrodesing, o rozměrech lxšxh 1934x835x1613mm v parapetním provedení. Jednotka obsahuje protiproudý rekuperační výměník min.73%, (energetická účinnost dle EN13053) s integrovaným by-passem ZZT pro letní provoz, vysouvací filtry přiváděného i odváděného vzduchu (třídy filtrace F7-přívod M5-odvod), integrovaný elektrický dohřívač o maximálním výkonu 9kW, odvod kondenzátu, nosný rám a opláštění s izolací PUR pěny. Dále obsahuje regulační moduly, čidla, odvod kondenzátu, protimrazovou ochranu, připojovací manžety, uzavírací klapky odtahu a přívodu vzduchu. VZT jednotka má vzduchový výkon přívod 2100m3/h (odvod 1850 m3/h) zajištěný dvěma nezávisle ovládanými EC ventilátory při externím tlaku na přívodu 350Pa a odvodu 350Pa, o maximálním elektrickém příkonu 0,72+0,58kW/400V. Jednotka splňuje v pracovním bodě požadavek směrnice EU 1253/2014 na ERP2018. + rychloupínací spona např.VBM 400(4kus) a sifonu s podtlakovým uzávěrem | [14 empty] | PP | 2
43 | M | 429-R.2.0.a | Regulace centrální VZT jednotky | soubor | 1 |  | 0 |  |  | základní | 0 | 0 | 0 | 0 | 0 | 0 | 32 | M | 2 | ROZPOCET | 0 | 0 | 0 | 0 | 0 | 1 | 0 | 16 | 86
| PP |  | např. Digireg s ovladačem např.CP-TFT, Elektrodesing + čidlo teploty v prostoru (pro letní provoz), Regulace centrální VZT jednotky umožňuje: ovládání standardním ovladačem, nastavení a editace všech provozních parametrů, signalizace provozních a poruchových stavů, nastavení týdenního programu větrání a nastavení teplot, regulace nastavení teploty přívodního vzduchu, ruční nastavení výkonu jednotky, výstupní teploty vzduchu, automatické ovládání polohy klapky by-passu (rekuperace tepla i chladu), vyhodnocuje a zamezuje havarijním stavům dle měřených teplot, automatické řízení klapky by-passu podle teploty, regulaci zpětného získávání tepla a chladu, čidlo venkovní teploty umístěné v jednotce, protimrazovou ochranu rekuperačního výměníku, výstup pro ovládání uzavírací klapky na přívodu a odtahu, manostaty přívodního a odvodního filtru, regulaci elektrického ohřívače včetně nastavení teploty, regulaci dvouokruhového přímého výparníku s funckí chlazení i topení včetně nastavení teploty, čidlo vnitřní teploty pro řízení chlazení a další komponenty MaR dle specifikace v příloze technické zprávy | [14 empty] | PP | 2
| P |  | Poznámka k položce:_x000D_ v ceně 429-R.2.0.Poznámka k položce:_x000D_ v ceně 429-R.2.0.Poznámka k položce:_x000D_ v ceně 429-R.2.0.Poznámka k položce:_x000D_ v ceně 429-R.2.0.Poznámka k položce:_x000D_ v ceně 429-R.2.0.Poznámka k položce:_x000D_ v ceně 429-R.2.0.Poznámka k položce:_x000D_ v ceně 429-R.2.0.Poznámka k položce:_x000D_ v ceně 429-R.2.0.Poznámka k položce:_x000D_ v ceně 429-R.2.0.Poznámka k položce:_x000D_ v ceně 429-R.2.0.Poznámka k položce:_x000D_ v ceně 429-R.2.0.Poznámka k položce:_x000D_ v ceně 429-R.2.0.Poznámka k položce:_x000D_ v ceně 429-R.2.0. | [14 empty] | P | 2
44 | M | 429-R.9.1H. | Hranatý tlumič hluku s napojením na kruhová potrubí DN400, délky 1m | kus | 5 |  | 0 |  |  | základní | 0 | 0 | 0 | 0 | 0 | 0 | 32 | M | 2 | ROZPOCET | 0 | 0 | 0 | 0 | 0 | 1 | 0 | 16 | 88
| PP |  | Hranatý tlumič hluku s napojením na kruhová potrubí (tlumič s nízkou instalační výškou, se speciální tkaninou k zábraně šíření vláken minerální vaty do VZT systému ) DN400, délky 1m, např. LRCB-400-1000 | [14 empty] | PP | 2
45 | M | 429-R.10.1T. | Zpětná klapka těsná pro kruhové potrubí D100, včetně příslušenství | kus | 4 |  | 0 |  |  | základní | 0 | 0 | 0 | 0 | 0 | 0 | 32 | M | 2 | ROZPOCET | 0 | 0 | 0 | 0 | 0 | 1 | 0 | 16 | 90
| PP |  | Zpětná klapka těsná pro kruhové potrubí D100, včetně příslušenství, např.RSKW100 | [14 empty] | PP | 2
46 | M | 429-R.13.1. | Regulační klapka pro hranaté potrubí 200x160, včetně příslušenství | kus | 9 |  | 0 |  |  | základní | 0 | 0 | 0 | 0 | 0 | 0 | 32 | M | 2 | ROZPOCET | 0 | 0 | 0 | 0 | 0 | 1 | 0 | 16 | 92
| PP |  | Regulační klapka pro hranaté potrubí 200x160, včetně příslušenství | [14 empty] | PP | 2
47 | M | 429-R.13.2. | Regulační klapka pro hranaté potrubí 315x160, včetně příslušenství | kus | 4 |  | 0 |  |  | základní | 0 | 0 | 0 | 0 | 0 | 0 | 32 | M | 2 | ROZPOCET | 0 | 0 | 0 | 0 | 0 | 1 | 0 | 16 | 94
| PP |  | Regulační klapka pro hranaté potrubí 315x160, včetně příslušenství | [14 empty] | PP | 2
48 | M | 429-R.13K.1. | Regulační klapka pro kruhové potrubí D100, včetně příslušenství | kus | 1 |  | 0 |  |  | základní | 0 | 0 | 0 | 0 | 0 | 0 | 32 | M | 2 | ROZPOCET | 0 | 0 | 0 | 0 | 0 | 1 | 0 | 16 | 96
| PP |  | Regulační klapka pro kruhové potrubí D100, včetně příslušenství | [14 empty] | PP | 2
49 | M | 429-R.13K.2. | Regulační klapka pro kruhové potrubí D125, včetně příslušenství | kus | 2 |  | 0 |  |  | základní | 0 | 0 | 0 | 0 | 0 | 0 | 32 | M | 2 | ROZPOCET | 0 | 0 | 0 | 0 | 0 | 1 | 0 | 16 | 98
| PP |  | Regulační klapka pro kruhové potrubí D125, včetně příslušenství | [14 empty] | PP | 2
50 | M | 429-R.14.1. | Talířový ventil odvodní kovový velikost 100, včetně napojení na potrubí, povrch.úprava RAL | kus | 6 |  | 0 |  |  | základní | 0 | 0 | 0 | 0 | 0 | 0 | 32 | M | 2 | ROZPOCET | 0 | 0 | 0 | 0 | 0 | 1 | 0 | 16 | 100
| PP |  | Talířový ventil odvodní kovový velikost 100, včetně napojení na potrubí, povrch.úprava RAL | [14 empty] | PP | 2
51 | M | 429-R.14.3. | Talířový ventil odvodní kovový velikost 150, včetně napojení na potrubí, povrch.úprava RAL | kus | 16 |  | 0 |  |  | základní | 0 | 0 | 0 | 0 | 0 | 0 | 32 | M | 2 | ROZPOCET | 0 | 0 | 0 | 0 | 0 | 1 | 0 | 16 | 102
| PP |  | Talířový ventil odvodní kovový velikost 150, včetně napojení na potrubí, povrch.úprava RAL | [14 empty] | PP | 2
52 | M | 429-R.15.2. | Talířový ventil přívodní kovový velikost 125, včetně napojení na potrubí, povrch.úprava RAL | kus | 4 |  | 0 |  |  | základní | 0 | 0 | 0 | 0 | 0 | 0 | 32 | M | 2 | ROZPOCET | 0 | 0 | 0 | 0 | 0 | 1 | 0 | 16 | 104
| PP |  | Talířový ventil přívodní kovový velikost 125, včetně napojení na potrubí, povrch.úprava RAL | [14 empty] | PP | 2
53 | M | 429-R.15.3. | Talířový ventil přívodní kovový velikost 150, včetně napojení na potrubí, povrch.úprava RAL | kus | 16 |  | 0 |  |  | základní | 0 | 0 | 0 | 0 | 0 | 0 | 32 | M | 2 | ROZPOCET | 0 | 0 | 0 | 0 | 0 | 1 | 0 | 16 | 106
| PP |  | Talířový ventil přívodní kovový velikost 150, včetně napojení na potrubí, povrch.úprava RAL | [14 empty] | PP | 2
54 | M | 429-R.18.2. | Protidešťová žaluzie - přívodní komfortní kovová pevné listy pro napojení na čtyřhrané 1400x400 | kus | 1 |  | 0 |  |  | základní | 0 | 0 | 0 | 0 | 0 | 0 | 32 | M | 2 | ROZPOCET | 0 | 0 | 0 | 0 | 0 | 1 | 0 | 16 | 108
| PP |  | Protidešťová žaluzie - přívodní komfortní kovová pevné listy pro napojení na čtyřhrané 1400x400, povrchová úprava, včetně síta proti ptactvu a příslušenství např.: PZDM 70 1400x400 - 111 | [14 empty] | PP | 2
55 | M | 429-R.18.7. | Výfukové koleno pro napojení na kruhové potrubí DN400, vč.síta proti hmyzu a příslušenství | kus | 1 |  | 0 |  |  | základní | 0 | 0 | 0 | 0 | 0 | 0 | 32 | M | 2 | ROZPOCET | 0 | 0 | 0 | 0 | 0 | 1 | 0 | 16 | 110
| PP |  | Výfukové koleno pro napojení na kruhové potrubí DN400, vč.síta proti hmyzu a příslušenství | [14 empty] | PP | 2
56 | M | 429-R.19.4. | Dveřní mřížka komfortní oboustraná 600*300, povrchová úprava dle RAL, včetně uchycení | kus | 4 |  | 0 |  |  | základní | 0 | 0 | 0 | 0 | 0 | 0 | 32 | M | 2 | ROZPOCET | 0 | 0 | 0 | 0 | 0 | 1 | 0 | 16 | 112
| PP |  | Dveřní mřížka komfortní oboustraná 600*300, povrchová úprava dle RAL, včetně uchycení, např. DME 600x300 | [14 empty] | PP | 2
57 | M | 429-R.20.1. | Pružná mažeta 200x160mm | kus | 8 |  | 0 |  |  | základní | 0 | 0 | 0 | 0 | 0 | 0 | 32 | M | 2 | ROZPOCET | 0 | 0 | 0 | 0 | 0 | 1 | 0 | 16 | 114
| PP |  | Pružná mažeta 200x160mm | [14 empty] | PP | 2
58 | M | 429-R.30.5. | Potrubí čtyřhranné pozinkové těsné sk.I, do obvodu 1050, 20% tvar. | m2 | 118 |  | 0 |  |  | základní | 0 | 0 | 0 | 0 | 0 | 0 | 32 | M | 2 | ROZPOCET | 0 | 0 | 0 | 0 | 0 | 1 | 0 | 16 | 116
| PP |  | Potrubí čtyřhranné pozinkové těsné sk.I, do obvodu 1050, 20% tvar. | [14 empty] | PP | 2
59 | M | 429-R.30.6. | Potrubí čtyřhranné pozinkové těsné sk.I, do obvodu 1500, 50% tvar. | m2 | 18 |  | 0 |  |  | základní | 0 | 0 | 0 | 0 | 0 | 0 | 32 | M | 2 | ROZPOCET | 0 | 0 | 0 | 0 | 0 | 1 | 0 | 16 | 118
| PP |  | Potrubí čtyřhranné pozinkové těsné sk.I, do obvodu 1500, 50% tvar. | [14 empty] | PP | 2
60 | M | 429-R.30.7. | Potrubí čtyřhranné pozinkové těsné sk.I, do obvodu 1890, 100% tvar. | m2 | 6 |  | 0 |  |  | základní | 0 | 0 | 0 | 0 | 0 | 0 | 32 | M | 2 | ROZPOCET | 0 | 0 | 0 | 0 | 0 | 1 | 0 | 16 | 120
| PP |  | Potrubí čtyřhranné pozinkové těsné sk.I, do obvodu 1890, 100% tvar. | [14 empty] | PP | 2
61 | M | 429-R.30.8. | Potrubí čtyřhranné pozinkové těsné sk.I, do obvodu 4000, 100% tvar. | m2 | 2 |  | 0 |  |  | základní | 0 | 0 | 0 | 0 | 0 | 0 | 32 | M | 2 | ROZPOCET | 0 | 0 | 0 | 0 | 0 | 1 | 0 | 16 | 122
| PP |  | Potrubí čtyřhranné pozinkové těsné sk.I, do obvodu 4000, 100% tvar. | [14 empty] | PP | 2
62 | M | 429-R.30.9. | Potrubí čtyřhranné pozinkové těsné sk.I, do obvodu 5600, 10% tvar. | m2 | 3 |  | 0 |  |  | základní | 0 | 0 | 0 | 0 | 0 | 0 | 32 | M | 2 | ROZPOCET | 0 | 0 | 0 | 0 | 0 | 1 | 0 | 16 | 124
| PP |  | Potrubí čtyřhranné pozinkové těsné sk.I, do obvodu 5600, 10% tvar. | [14 empty] | PP | 2
63 | M | 429-R.40.5. | Potrubí kruhové pozinkové Spiro těsné, D100, 20% tvarovek | m | 12 |  | 0 |  |  | základní | 0 | 0 | 0 | 0 | 0 | 0 | 32 | M | 2 | ROZPOCET | 0 | 0 | 0 | 0 | 0 | 1 | 0 | 16 | 126
| PP |  | Potrubí kruhové pozinkové Spiro těsné, D100, 20% tvarovek | [14 empty] | PP | 2
64 | M | 429-R.40.6. | Potrubí kruhové pozinkové Spiro těsné, D125, 40% tvarovek | m | 7 |  | 0 |  |  | základní | 0 | 0 | 0 | 0 | 0 | 0 | 32 | M | 2 | ROZPOCET | 0 | 0 | 0 | 0 | 0 | 1 | 0 | 16 | 128
| PP |  | Potrubí kruhové pozinkové Spiro těsné, D125, 40% tvarovek | [14 empty] | PP | 2
65 | M | 429-R.40.7. | Potrubí kruhové pozinkové Spiro těsné, D150, 100% tvarovek | m | 4 |  | 0 |  |  | základní | 0 | 0 | 0 | 0 | 0 | 0 | 32 | M | 2 | ROZPOCET | 0 | 0 | 0 | 0 | 0 | 1 | 0 | 16 | 130
| PP |  | Potrubí kruhové pozinkové Spiro těsné, D150, 100% tvarovek | [14 empty] | PP | 2
66 | M | 429-R.40.8. | Potrubí kruhové pozinkové Spiro těsné, D400, 40% tvarovek | m | 21 |  | 0 |  |  | základní | 0 | 0 | 0 | 0 | 0 | 0 | 32 | M | 2 | ROZPOCET | 0 | 0 | 0 | 0 | 0 | 1 | 0 | 16 | 132
| PP |  | Potrubí kruhové pozinkové Spiro těsné, D400, 40% tvarovek | [14 empty] | PP | 2
67 | M | 429-R.45.1. | Hadice flexibilní zvukoizolační s kvalitní parozábranou, min tloušťka tep.izolace 2,5cm, D100 | m | 5 |  | 0 |  |  | základní | 0 | 0 | 0 | 0 | 0 | 0 | 32 | M | 2 | ROZPOCET | 0 | 0 | 0 | 0 | 0 | 1 | 0 | 16 | 134
| PP |  | Hadice flexibilní zvukoizolační s kvalitní parozábranou, min tloušťka tep.izolace 2,5cm, D100 | [14 empty] | PP | 2
68 | M | 429-R.45.2. | Hadice flexibilní zvukoizolační s kvalitní parozábranou, min tloušťka tep.izolace 2,5cm, D125 | m | 3 |  | 0 |  |  | základní | 0 | 0 | 0 | 0 | 0 | 0 | 32 | M | 2 | ROZPOCET | 0 | 0 | 0 | 0 | 0 | 1 | 0 | 16 | 136
| PP |  | Hadice flexibilní zvukoizolační s kvalitní parozábranou, min tloušťka tep.izolace 2,5cm, D125 | [14 empty] | PP | 2
69 | K | 751-R.50.13. | Tepelná a protihluková izolace potrubí - tepelně izolováno tl.12mm -kaučuková iz.(vnější antidifuzní vrstva) tl.40mm-minerální vlna s AL folií (vnitřní vrstva) | m2 | 24 |  | 0 |  |  | základní | 0 | 0 | 0 | 0 | 0 | 0 | 16 | K | 2 | ROZPOCET | 0 | 0 | 0 | 0 | 0 | 1 | 0 | 16 | 138
| PP |  | Tepelná a protihluková izolace potrubí - tepelně izolováno tl.12mm -kaučuková iz.(vnější antidifuzní vrstva) tl.40mm-minerální vlna s AL folií (vnitřní vrstva) | [14 empty] | PP | 2
70 | K | 751-R.50.14. | Tepelná a protihluková izolace potrubí - miner.vata s AL folií tl.25mm | m2 | 23 |  | 0 |  |  | základní | 0 | 0 | 0 | 0 | 0 | 0 | 16 | K | 2 | ROZPOCET | 0 | 0 | 0 | 0 | 0 | 1 | 0 | 16 | 140
| PP |  | Tepelná a protihluková izolace potrubí - miner.vata s AL folií tl.25mm | [14 empty] | PP | 2
71 | K | 751-R.50.15. | Tepelná izolace potrubí - tepelně izolováno tl.12mm -kaučuková iz. | m2 | 80 |  | 0 |  |  | základní | 0 | 0 | 0 | 0 | 0 | 0 | 16 | K | 2 | ROZPOCET | 0 | 0 | 0 | 0 | 0 | 1 | 0 | 16 | 142
| PP |  | Tepelná izolace potrubí - tepelně izolováno tl.12mm -kaučuková iz. | [14 empty] | PP | 2
72 | K | 751-R.50.16. | Protipož.utěsnění prostupů do 400cm2 (objímky, ucpávky, manžety,..) - odhad | kus | 4 |  | 0 |  |  | základní | 0 | 0 | 0 | 0 | 0 | 0 | 16 | K | 2 | ROZPOCET | 0 | 0 | 0 | 0 | 0 | 1 | 0 | 16 | 144
| PP |  | Protipož.utěsnění prostupů do 400cm2 (objímky, ucpávky, manžety,..) - odhad | [14 empty] | PP | 2
73 | K | 751-R.50.17. | Antivibrační podložení VZT jednotek | kus | 4 |  | 0 |  |  | základní | 0 | 0 | 0 | 0 | 0 | 0 | 16 | K | 2 | ROZPOCET | 0 | 0 | 0 | 0 | 0 | 1 | 0 | 16 | 146
| PP |  | Antivibrační podložení VZT jednotek | [14 empty] | PP | 2
74 | K | 751-R.50.18. | Odvod kondenzátu do kanalizace | kus | 3 |  | 0 |  |  | základní | 0 | 0 | 0 | 0 | 0 | 0 | 16 | K | 2 | ROZPOCET | 0 | 0 | 0 | 0 | 0 | 1 | 0 | 16 | 148
| PP |  | Odvod kondenzátu do kanalizace | [14 empty] | PP | 2
75 | K | 751-R.50.19. | Drobný montážní materiál (spojky, uchyty, páska, konzoly,…) | kg | 150 |  | 0 |  |  | základní | 0 | 0 | 0 | 0 | 0 | 0 | 16 | K | 2 | ROZPOCET | 0 | 0 | 0 | 0 | 0 | 1 | 0 | 16 | 150
| PP |  | Drobný montážní materiál (spojky, uchyty, páska, konzoly,…) | [14 empty] | PP | 2
76 | K | 751-R.50.20. | Prokabelování zařízení ovládaných MaR, zapojení čidla teploty prostoru | kus | 1 |  | 0 |  |  | základní | 0 | 0 | 0 | 0 | 0 | 0 | 16 | K | 2 | ROZPOCET | 0 | 0 | 0 | 0 | 0 | 1 | 0 | 16 | 152
| PP |  | Prokabelování zařízení ovládaných MaR, zapojení čidla teploty prostoru | [14 empty] | PP | 2
77 | K | 751-R.50.21. | Zprovoznění, oživení | kus | 1 |  | 0 |  |  | základní | 0 | 0 | 0 | 0 | 0 | 0 | 16 | K | 2 | ROZPOCET | 0 | 0 | 0 | 0 | 0 | 1 | 0 | 16 | 154
| PP |  | Zprovoznění, oživení | [14 empty] | PP | 2
78 | K | HZS3211 | MONTÁŽ - Hodinová zúčtovací sazba montér vzduchotechniky a chlazení | hod | 240 |  | 0 |  |  | základní | 1 | 240 | 0 | 0 | 0 | 0 | 16 | K | 2 | ROZPOCET | 0 | 0 | 0 | 0 | 0 | 1 | 0 | 16 | 713857914
| PP |  | Hodinové zúčtovací sazby montáží technologických zařízení na stavebních objektech montér vzduchotechniky a chlazení Montáž potrubí, elementů a zařízení VZT Hodinové zúčtovací sazby montáží technologických zařízení na stavebních objektech montér vzduchotechniky a chlazení Montáž potrubí, elementů a zařízení VZT Hodinové zúčtovací sazby montáží technologických zařízení na stavebních objektech montér vzduchotechniky a chlazení Montáž potrubí, elementů a zařízení VZT Hodinové zúčtovací sazby montáží technologických zařízení na stavebních objektech montér vzduchotechniky a chlazení Montáž potrubí, elementů a zařízení VZT Hodinové zúčtovací sazby montáží technologických zařízení na stavebních objektech montér vzduchotechniky a chlazení Montáž potrubí, elementů a zařízení VZT Hodinové zúčtovací sazby montáží technologických zařízení na stavebních objektech montér vzduchotechniky a chlazení Montáž potrubí, elementů a zařízení VZT Hodinové zúčtovací sazby montáží technologických zařízení na stavebních objektech montér vzduchotechniky a chlazení Montáž potrubí, elementů a zařízení VZT Hodinové zúčtovací sazby montáží technologických zařízení na stavebních objektech montér vzduchotechniky a chlazení Montáž potrubí, elementů a zařízení VZT | [14 empty] | PP | 2
| D | 751-03 | Vzduchotechnika - zařízení č.3 až 20,21 – ostatní zařízení |  |  |  | 0 |  |  |  |  | 160 |  | 0 |  | 0 | 1 | D | 1 | ROZPOCET | [6 empty] | 0
79 | M | 429-R.3.0 | Ventilátor potrubní radiální, dopravovaný průtok 150m3/h, dopravní tlak 150Pa | kus | 1 |  | 0 |  |  | základní | 0 | 0 | 0 | 0 | 0 | 0 | 32 | M | 2 | ROZPOCET | 0 | 0 | 0 | 0 | 0 | 1 | 0 | 16 | 158
| PP |  | Ventilátor potrubní radiální např. RM100 Ecowatt, pruž.manžet, uchycení a příslušenství, vestavěný regulátor otáček potenciometr (nastaven na vestavěném potenciometru na 8V), dopravovaný průtok 150m3/h, dopravní tlak 150Pa, 230V, 60W, - ovládání:spínač + spínací hodiny (dodávka elektro) | [14 empty] | PP | 2
80 | M | 429-R.4.0 | Ventilátor potrubní radiální, dopravovaný průtok 165m3/h, dopravní tlak 150Pa | kus | 1 |  | 0 |  |  | základní | 0 | 0 | 0 | 0 | 0 | 0 | 32 | M | 2 | ROZPOCET | 0 | 0 | 0 | 0 | 0 | 1 | 0 | 16 | 160
| PP |  | Ventilátor potrubní radiální např. RM100 Ecowatt, pruž.manžet, uchycení a příslušenství, vestavěný regulátor otáček potenciometr (nastaven na vestavěném potenciometru na 8V), dopravovaný průtok 165m3/h, dopravní tlak 150Pa, 230V, 60W, - ovládání:spínač + spínací hodiny (dodávka elektro) | [14 empty] | PP | 2
81 | M | 429-R.5.0 | Malý radiální ventilátor, dopravovaný průtok 50m3/h, dopravní tlak 100Pa | kus | 1 |  | 0 |  |  | základní | 0 | 0 | 0 | 0 | 0 | 0 | 32 | M | 2 | ROZPOCET | 0 | 0 | 0 | 0 | 0 | 1 | 0 | 16 | 162
| PP |  | Malý radiální ventilátor např.Silent ECO-U 60/H vč.zpětné klapky, spínače, svorkovnice, příslušenství a ovládání 12W, 230V, elektrické krytí IPX5, provedení DO PODHLEDU (ZDI), s bočním vývodem, dopravovaný průtok 50m3/h, dopravní tlak 100Pa, 230V,12W - ovládání: spínač + např. doběh nastavitelný DT4 (dodávka elektro) | [14 empty] | PP | 2
82 | M | 429-R.6.0 | Malý radiální ventilátor, dopravovaný průtok 80m3/h, dopravní tlak 100Pa | kus | 1 |  | 0 |  |  | základní | 0 | 0 | 0 | 0 | 0 | 0 | 32 | M | 2 | ROZPOCET | 0 | 0 | 0 | 0 | 0 | 1 | 0 | 16 | 164
| PP |  | Malý radiální ventilátor např.Silent ECO-U 100/H vč.zpětné klapky, spínače, svorkovnice, příslušenství a ovládání 28W, 230V, elektrické krytí IPX5, provedení DO PODHLEDU (ZDI), s bočním vývodem, dopravovaný průtok 80m3/h, dopravní tlak 100Pa, 230V, 28W - ovládání: spínač + např. doběh nastavitelný DT4 (dodávka elektro) | [14 empty] | PP | 2
83 | M | 429-R.7.0 | Malý axiální ventilátor, dopravovaný průtok 50m3/h, dopravní tlak 25Pa | kus | 1 |  | 0 |  |  | základní | 0 | 0 | 0 | 0 | 0 | 0 | 32 | M | 2 | ROZPOCET | 0 | 0 | 0 | 0 | 0 | 1 | 0 | 16 | 166
| PP |  | Malý axiální ventilátor např.Decor 100 CZ vč.zpětné klapky, spínače, svorkovnice, příslušenství a ovládání 13W, 230V, elektrické krytí IPX5, provedení na zeď, dopravovaný průtok 50m3/h, dopravní tlak 25Pa, 230V, 13W - ovládání: spínač (dodávka elektro) | [14 empty] | PP | 2
84 | M | 429-R.8.0 | Ventilátor potrubní radiální, dopravovaný průtok 300m3/h, dopravní tlak 200Pa | kus | 1 |  | 0 |  |  | základní | 0 | 0 | 0 | 0 | 0 | 0 | 32 | M | 2 | ROZPOCET | 0 | 0 | 0 | 0 | 0 | 1 | 0 | 16 | 168
| PP |  | Ventilátor potrubní radiální např. RM 160 Ecowatt, pruž.manžet, uchycení a příslušenství, vestavěný regulátor otáček potenciometr (nastaven na vestavěném potenciometru na 8V), dopravovaný průtok 300m3/h, dopravní tlak 200Pa, 230V, 109W, - ovládání:spínač + spínací hodiny (dodávka elektro) | [14 empty] | PP | 2
85 | M | 429-R.9.0 | Malý axiální ventilátor, dopravovaný průtok 50m3/h, dopravní tlak 25Pa | kus | 1 |  | 0 |  |  | základní | 0 | 0 | 0 | 0 | 0 | 0 | 32 | M | 2 | ROZPOCET | 0 | 0 | 0 | 0 | 0 | 1 | 0 | 16 | 170
| PP |  | Malý axiální ventilátor např.Decor 100 CZ vč.zpětné klapky, spínače, svorkovnice, příslušenství a ovládání 13W, 230V, elektrické krytí IPX5, provedení na zeď, dopravovaný průtok 50m3/h, dopravní tlak 25Pa, 230V, 13W - ovládání: spínač (dodávka elektro) | [14 empty] | PP | 2
86 | M | 429-R.10.0 | Ventilátor potrubní radiální, dopravovaný průtok 250m3/h, dopravní tlak 160Pa | kus | 1 |  | 0 |  |  | základní | 0 | 0 | 0 | 0 | 0 | 0 | 32 | M | 2 | ROZPOCET | 0 | 0 | 0 | 0 | 0 | 1 | 0 | 16 | 172
| PP |  | Ventilátor potrubní radiální např. RM125 Ecowatt, pruž.manžet, uchycení a příslušenství, vestavěný regulátor otáček potenciometr (nastaven na vestavěném potenciometru na 10V), dopravovaný průtok 250m3/h, dopravní tlak 160Pa, 230V, 65W, - ovládání:spínač + nastavitelný termostat (dodávka elektro) | [14 empty] | PP | 2
87 | M | 429-R.11.0 | Malý axiální ventilátor, dopravovaný průtok 150m3/h, dopravní tlak 35Pa | kus | 1 |  | 0 |  |  | základní | 0 | 0 | 0 | 0 | 0 | 0 | 32 | M | 2 | ROZPOCET | 0 | 0 | 0 | 0 | 0 | 1 | 0 | 16 | 174
| PP |  | Malý axiální ventilátor např.Decor 300 CZ vč.zpětné klapky, spínače, svorkovnice, příslušenství a ovládání 29W, 230V, elektrické krytí IPX5, provedení na zeď, dopravovaný průtok 150m3/h, dopravní tlak 35Pa, 230V, 29W, - ovládání:spínač + nastavitelný termostat (dodávka elektro) | [14 empty] | PP | 2
88 | M | 429-R.12.0 | Malý axiální ventilátor, dopravovaný průtok 150m3/h, dopravní tlak 35Pa | kus | 1 |  | 0 |  |  | základní | 0 | 0 | 0 | 0 | 0 | 0 | 32 | M | 2 | ROZPOCET | 0 | 0 | 0 | 0 | 0 | 1 | 0 | 16 | 176
| PP |  | Malý axiální ventilátor např.Decor 300 CZ vč.zpětné klapky, spínače, svorkovnice, příslušenství a ovládání 29W, 230V, elektrické krytí IPX5, provedení na zeď, dopravovaný průtok 150m3/h, dopravní tlak 35Pa, 230V, 29W, - ovládání:spínač + nastavitelný termostat (dodávka elektro) | [14 empty] | PP | 2
89 | M | 429-R.20.0 | Ventilátor potrubní radiální, dopravovaný průtok 200m3/h, dopravní tlak 180Pa | kus | 1 |  | 0 |  |  | základní | 0 | 0 | 0 | 0 | 0 | 0 | 32 | M | 2 | ROZPOCET | 0 | 0 | 0 | 0 | 0 | 1 | 0 | 16 | 178
| PP |  | Ventilátor potrubní radiální např. RM125 Ecowatt, pruž.manžet, uchycení a příslušenství, vestavěný regulátor otáček potenciometr (nastaven na vestavěném potenciometru na 9V), dopravovaný průtok 200m3/h, dopravní tlak 180Pa, 230V, 65W, - ovládání:spínač + spínací hodiny (dodávka elektro) | [14 empty] | PP | 2
90 | M | 429-R.21.0 | Ventilátor potrubní radiální, dopravovaný průtok 200m3/h, dopravní tlak 180Pa | kus | 1 |  | 0 |  |  | základní | 0 | 0 | 0 | 0 | 0 | 0 | 32 | M | 2 | ROZPOCET | 0 | 0 | 0 | 0 | 0 | 1 | 0 | 16 | 180
| PP |  | Ventilátor potrubní radiální např. RM125 Ecowatt, pruž.manžet, uchycení a příslušenství, vestavěný regulátor otáček potenciometr (nastaven na vestavěném potenciometru na 9V), dopravovaný průtok 200m3/h, dopravní tlak 180Pa, 230V, 65W, - ovládání:spínač + spínací hodiny (dodávka elektro) | [14 empty] | PP | 2
91 | M | 429-R.9.1. | Tlumič hluku pro kruhová potrubí DN100, délky 0,6m, tlouštka izolace 50mm, např.MAA 100/600 | kus | 2 |  | 0 |  |  | základní | 0 | 0 | 0 | 0 | 0 | 0 | 32 | M | 2 | ROZPOCET | 0 | 0 | 0 | 0 | 0 | 1 | 0 | 16 | 182
| PP |  | Tlumič hluku pro kruhová potrubí DN100, délky 0,6m, tlouštka izolace 50mm, např.MAA 100/600 | [14 empty] | PP | 2
92 | M | 429-R.9.2. | Tlumič hluku pro kruhová potrubí DN125, délky 0,6m, tlouštka izolace 50mm, např.MAA 125/600 | kus | 2 |  | 0 |  |  | základní | 0 | 0 | 0 | 0 | 0 | 0 | 32 | M | 2 | ROZPOCET | 0 | 0 | 0 | 0 | 0 | 1 | 0 | 16 | 184
| PP |  | Tlumič hluku pro kruhová potrubí DN125, délky 0,6m, tlouštka izolace 50mm, např.MAA 125/600 | [14 empty] | PP | 2
93 | M | 429-R.9.21. | Tlumič hluku pro kruhová potrubí DN125, délky 0,9m, tlouštka izolace 50mm, např.MAA 125/900 | kus | 3 |  | 0 |  |  | základní | 0 | 0 | 0 | 0 | 0 | 0 | 32 | M | 2 | ROZPOCET | 0 | 0 | 0 | 0 | 0 | 1 | 0 | 16 | 186
| PP |  | Tlumič hluku pro kruhová potrubí DN125, délky 0,9m, tlouštka izolace 50mm, např.MAA 125/900 | [14 empty] | PP | 2
94 | M | 429-R.10.1. | Zpětná klapka pro kruhové potrubí D100, včetně příslušenství | kus | 2 |  | 0 |  |  | základní | 0 | 0 | 0 | 0 | 0 | 0 | 32 | M | 2 | ROZPOCET | 0 | 0 | 0 | 0 | 0 | 1 | 0 | 16 | 188
| PP |  | Zpětná klapka pro kruhové potrubí D100, včetně příslušenství | [14 empty] | PP | 2
95 | M | 429-R.10.2. | Zpětná klapka pro kruhové potrubí D125, včetně příslušenství | kus | 2 |  | 0 |  |  | základní | 0 | 0 | 0 | 0 | 0 | 0 | 32 | M | 2 | ROZPOCET | 0 | 0 | 0 | 0 | 0 | 1 | 0 | 16 | 190
| PP |  | Zpětná klapka pro kruhové potrubí D125, včetně příslušenství | [14 empty] | PP | 2
96 | M | 429-R.10.2T. | Zpětná klapka těsná pro kruhové potrubí D125, včetně příslušenství, např.RSKW125 | kus | 1 |  | 0 |  |  | základní | 0 | 0 | 0 | 0 | 0 | 0 | 32 | M | 2 | ROZPOCET | 0 | 0 | 0 | 0 | 0 | 1 | 0 | 16 | 192
| PP |  | Zpětná klapka těsná pro kruhové potrubí D125, včetně příslušenství, např.RSKW125 | [14 empty] | PP | 2
97 | M | 429-R.10.4. | Zpětná klapka pro kruhové potrubí D160, včetně příslušenství | kus | 1 |  | 0 |  |  | základní | 0 | 0 | 0 | 0 | 0 | 0 | 32 | M | 2 | ROZPOCET | 0 | 0 | 0 | 0 | 0 | 1 | 0 | 16 | 194
| PP |  | Zpětná klapka pro kruhové potrubí D160, včetně příslušenství | [14 empty] | PP | 2
98 | M | 429-R.13K.1. | Regulační klapka pro kruhové potrubí D100, včetně příslušenství | kus | 1 |  | 0 |  |  | základní | 0 | 0 | 0 | 0 | 0 | 0 | 32 | M | 2 | ROZPOCET | 0 | 0 | 0 | 0 | 0 | 1 | 0 | 16 | 196
| PP |  | Regulační klapka pro kruhové potrubí D100, včetně příslušenství | [14 empty] | PP | 2
99 | M | 429-R.14.1. | Talířový ventil odvodní kovový velikost 100, včetně napojení na potrubí, povrch.úprava RAL | kus | 11 |  | 0 |  |  | základní | 0 | 0 | 0 | 0 | 0 | 0 | 32 | M | 2 | ROZPOCET | 0 | 0 | 0 | 0 | 0 | 1 | 0 | 16 | 198
| PP |  | Talířový ventil odvodní kovový velikost 100, včetně napojení na potrubí, povrch.úprava RAL | [14 empty] | PP | 2
100 | M | 429-R.14.2. | Talířový ventil odvodní kovový velikost 125, včetně napojení na potrubí, povrch.úprava RAL | kus | 6 |  | 0 |  |  | základní | 0 | 0 | 0 | 0 | 0 | 0 | 32 | M | 2 | ROZPOCET | 0 | 0 | 0 | 0 | 0 | 1 | 0 | 16 | 200
| PP |  | Talířový ventil odvodní kovový velikost 125, včetně napojení na potrubí, povrch.úprava RAL | [14 empty] | PP | 2
101 | M | 429-R.16.1. | Výústka přívodní dvouřadá komfortní s regulací pro hranaté potrubí do rozměru šířkaxvýška 400x100 mm s regulací R1 - instalace do kruhového potrubí včetně nástavce, uchycení, např.NOVA-C-2-R1 | kus | 2 |  | 0 |  |  | základní | 0 | 0 | 0 | 0 | 0 | 0 | 32 | M | 2 | ROZPOCET | 0 | 0 | 0 | 0 | 0 | 1 | 0 | 16 | 202
| PP |  | Výústka přívodní dvouřadá komfortní s regulací pro hranaté potrubí do rozměru šířkaxvýška 400x100 mm s regulací R1 - instalace do kruhového potrubí včetně nástavce, uchycení, např.NOVA-C-2-R1 | [14 empty] | PP | 2
102 | M | 429-R.18.3. | Protidešťová žaluzie - odvodní plastová větrací mřížka pevné listy pro napojení na kruhové potrubí DN150 | kus | 4 |  | 0 |  |  | základní | 0 | 0 | 0 | 0 | 0 | 0 | 32 | M | 2 | ROZPOCET | 0 | 0 | 0 | 0 | 0 | 1 | 0 | 16 | 204
| PP |  | Protidešťová žaluzie - odvodní plastová větrací mřížka pevné listy pro napojení na kruhové potrubí DN150 s rozměry 180x180, povrchová úprava hnědá, včetně okapničky, síťky a příslušenství, např.:LG 150 | [14 empty] | PP | 2
103 | M | 429-R.18.4. | Protidešťová žaluzie - odvodní plastová větrací mřížka pevné listy pro napojení na kruhové potrubí DN125 | kus | 1 |  | 0 |  |  | základní | 0 | 0 | 0 | 0 | 0 | 0 | 32 | M | 2 | ROZPOCET | 0 | 0 | 0 | 0 | 0 | 1 | 0 | 16 | 206
| PP |  | Protidešťová žaluzie - odvodní plastová větrací mřížka pevné listy pro napojení na kruhové potrubí DN125 s rozměry 160x160, povrchová úprava hnědá, včetně okapničky, síťky a příslušenství, např.:LG 125 | [14 empty] | PP | 2
104 | M | 429-R.18.5. | Protidešťová žaluzie - odvodní nerezová větrací mřížka pevné listy pro napojení na kruhové potrubí DN125 | kus | 2 |  | 0 |  |  | základní | 0 | 0 | 0 | 0 | 0 | 0 | 32 | M | 2 | ROZPOCET | 0 | 0 | 0 | 0 | 0 | 1 | 0 | 16 | 208
| PP |  | Protidešťová žaluzie - odvodní nerezová větrací mřížka pevné listy pro napojení na kruhové potrubí DN125, včetně okapničky, síťky a příslušenství | [14 empty] | PP | 2
105 | M | 429-R.18.8. | Výfuková hlavice komfortní kovová pro napojení na kruhové potrubí DN160, např.VHO160 | kus | 2 |  | 0 |  |  | základní | 0 | 0 | 0 | 0 | 0 | 0 | 32 | M | 2 | ROZPOCET | 0 | 0 | 0 | 0 | 0 | 1 | 0 | 16 | 210
| PP |  | Výfuková hlavice komfortní kovová pro napojení na kruhové potrubí DN160, např.VHO160 | [14 empty] | PP | 2
106 | M | 429-R.18.9. | Protidešťová žaluzie - odvodní nerezová větrací mřížka pevné listy pro napojení na hranaté potrubí 125x355, včetně okapničky, síťky a příslušenství | kus | 1 |  | 0 |  |  | základní | 0 | 0 | 0 | 0 | 0 | 0 | 32 | M | 2 | ROZPOCET | 0 | 0 | 0 | 0 | 0 | 1 | 0 | 16 | 212
| PP |  | Protidešťová žaluzie - odvodní nerezová větrací mřížka pevné listy pro napojení na hranaté potrubí 125x355, včetně okapničky, síťky a příslušenství | [14 empty] | PP | 2
107 | M | 429-R.18.10. | Protidešťová žaluzie do dveřního otvoru kovová pevné listy 400x200, včetně okapničky , uchyceni, síťky a příslušenství | kus | 1 |  | 0 |  |  | základní | 0 | 0 | 0 | 0 | 0 | 0 | 32 | M | 2 | ROZPOCET | 0 | 0 | 0 | 0 | 0 | 1 | 0 | 16 | 214
| PP |  | Protidešťová žaluzie do dveřního otvoru kovová pevné listy 400x200, včetně okapničky , uchyceni, síťky a příslušenství | [14 empty] | PP | 2
108 | M | 429-R.19.1. | Dveřní mřížka komfortní oboustraná 300*100, povrchová úprava dle RAL, včetně uchycení, např. DME 400x160 | kus | 1 |  | 0 |  |  | základní | 0 | 0 | 0 | 0 | 0 | 0 | 32 | M | 2 | ROZPOCET | 0 | 0 | 0 | 0 | 0 | 1 | 0 | 16 | 216
| PP |  | Dveřní mřížka komfortní oboustraná 300*100, povrchová úprava dle RAL, včetně uchycení, např. DME 400x160 | [14 empty] | PP | 2
109 | M | 429-R.19.2. | Dveřní mřížka komfortní oboustraná 400*160, povrchová úprava dle RAL, včetně uchycení, např. DME 400x160 | kus | 4 |  | 0 |  |  | základní | 0 | 0 | 0 | 0 | 0 | 0 | 32 | M | 2 | ROZPOCET | 0 | 0 | 0 | 0 | 0 | 1 | 0 | 16 | 218
| PP |  | Dveřní mřížka komfortní oboustraná 400*160, povrchová úprava dle RAL, včetně uchycení, např. DME 400x160 | [14 empty] | PP | 2
110 | M | 429-R.19.3. | Dveřní mřížka komfortní oboustraná 500*200, povrchová úprava dle RAL, včetně uchycení, např. DME 500x200 | kus | 4 |  | 0 |  |  | základní | 0 | 0 | 0 | 0 | 0 | 0 | 32 | M | 2 | ROZPOCET | 0 | 0 | 0 | 0 | 0 | 1 | 0 | 16 | 220
| PP |  | Dveřní mřížka komfortní oboustraná 500*200, povrchová úprava dle RAL, včetně uchycení, např. DME 500x200 | [14 empty] | PP | 2
111 | M | 429-R.21.1. | Sestava těsnicích větracích výústkových tvarovek s krycí mřížkou na obou stranách, např. PROMASEAL EI 60 (2x123x103)mm, 2(93x93)mm | kus | 3 |  | 0 |  |  | základní | 0 | 0 | 0 | 0 | 0 | 0 | 32 | M | 2 | ROZPOCET | 0 | 0 | 0 | 0 | 0 | 1 | 0 | 16 | 222
| PP |  | Sestava těsnicích větracích výústkových tvarovek s krycí mřížkou na obou stranách, např. PROMASEAL EI 60 (2x123x103)mm, 2(93x93)mm | [14 empty] | PP | 2
112 | M | 429-R.30.10. | Potrubí čtyřhranné pozinkové těsné sk.I, do obvodu 650, 50% tvar. | m2 | 2 |  | 0 |  |  | základní | 0 | 0 | 0 | 0 | 0 | 0 | 32 | M | 2 | ROZPOCET | 0 | 0 | 0 | 0 | 0 | 1 | 0 | 16 | 224
| PP |  | Potrubí čtyřhranné pozinkové těsné sk.I, do obvodu 650, 50% tvar. | [14 empty] | PP | 2
113 | M | 429-R.40.9. | Potrubí kruhové pozinkové Spiro těsné, D100, 20% tvarovek | m | 29 |  | 0 |  |  | základní | 0 | 0 | 0 | 0 | 0 | 0 | 32 | M | 2 | ROZPOCET | 0 | 0 | 0 | 0 | 0 | 1 | 0 | 16 | 226
| PP |  | Potrubí kruhové pozinkové Spiro těsné, D100, 20% tvarovek | [14 empty] | PP | 2
114 | M | 429-R.40.10. | Potrubí kruhové pozinkové Spiro těsné, D125, 20% tvarovek | m | 44 |  | 0 |  |  | základní | 0 | 0 | 0 | 0 | 0 | 0 | 32 | M | 2 | ROZPOCET | 0 | 0 | 0 | 0 | 0 | 1 | 0 | 16 | 228
| PP |  | Potrubí kruhové pozinkové Spiro těsné, D125, 20% tvarovek | [14 empty] | PP | 2
115 | M | 429-R.40.11. | Potrubí kruhové pozinkové Spiro těsné, D160, 20% tvarovek | m | 39 |  | 0 |  |  | základní | 0 | 0 | 0 | 0 | 0 | 0 | 32 | M | 2 | ROZPOCET | 0 | 0 | 0 | 0 | 0 | 1 | 0 | 16 | 230
| PP |  | Potrubí kruhové pozinkové Spiro těsné, D160, 20% tvarovek | [14 empty] | PP | 2
116 | M | 429-R.45.3. | Hadice flexibilní zvukoizolační s kvalitní parozábranou, min tloušťka tep.izolace 2,5cm, D100 | m | 9 |  | 0 |  |  | základní | 0 | 0 | 0 | 0 | 0 | 0 | 32 | M | 2 | ROZPOCET | 0 | 0 | 0 | 0 | 0 | 1 | 0 | 16 | 232
| PP |  | Hadice flexibilní zvukoizolační s kvalitní parozábranou, min tloušťka tep.izolace 2,5cm, D100 | [14 empty] | PP | 2
117 | K | 751-R.50.22. | Tepelná izolace potrubí - tepelně izolováno tl.12mm -kaučuková iz. | m2 | 10 |  | 0 |  |  | základní | 0 | 0 | 0 | 0 | 0 | 0 | 16 | K | 2 | ROZPOCET | 0 | 0 | 0 | 0 | 0 | 1 | 0 | 16 | 234
| PP |  | Tepelná izolace potrubí - tepelně izolováno tl.12mm -kaučuková iz. | [14 empty] | PP | 2
118 | K | 751-R.50.23. | Protipož.utěsnění prostupů do 400cm2 (objímky, ucpávky, manžety,..) - odhad | kus | 10 |  | 0 |  |  | základní | 0 | 0 | 0 | 0 | 0 | 0 | 16 | K | 2 | ROZPOCET | 0 | 0 | 0 | 0 | 0 | 1 | 0 | 16 | 236
| PP |  | Protipož.utěsnění prostupů do 400cm2 (objímky, ucpávky, manžety,..) - odhad | [14 empty] | PP | 2
119 | K | 751-R.50.24. | Odvod kondenzátu do kanalizace | kus | 3 |  | 0 |  |  | základní | 0 | 0 | 0 | 0 | 0 | 0 | 16 | K | 2 | ROZPOCET | 0 | 0 | 0 | 0 | 0 | 1 | 0 | 16 | 238
| PP |  | Odvod kondenzátu do kanalizace | [14 empty] | PP | 2
120 | K | 751-R.50.25. | Drobný montážní materiál (spojky, uchyty, páska, konzoly,…) | kg | 100 |  | 0 |  |  | základní | 0 | 0 | 0 | 0 | 0 | 0 | 16 | K | 2 | ROZPOCET | 0 | 0 | 0 | 0 | 0 | 1 | 0 | 16 | 240
| PP |  | Drobný montážní materiál (spojky, uchyty, páska, konzoly,…) | [14 empty] | PP | 2
121 | K | HZS3211 | MONTÁŽ - Hodinová zúčtovací sazba montér vzduchotechniky a chlazení | hod | 160 |  | 0 |  |  | základní | 1 | 160 | 0 | 0 | 0 | 0 | 16 | K | 2 | ROZPOCET | 0 | 0 | 0 | 0 | 0 | 1 | 0 | 16 | -1913665923
| PP |  | Hodinové zúčtovací sazby montáží technologických zařízení na stavebních objektech montér vzduchotechniky a chlazení Montáž potrubí, elementů a zařízení VZT Hodinové zúčtovací sazby montáží technologických zařízení na stavebních objektech montér vzduchotechniky a chlazení Montáž potrubí, elementů a zařízení VZT Hodinové zúčtovací sazby montáží technologických zařízení na stavebních objektech montér vzduchotechniky a chlazení Montáž potrubí, elementů a zařízení VZT | [14 empty] | PP | 2
| D | 751 | Vzduchotechnika |  |  |  | 0 |  |  |  |  | 0 |  | 0 |  | 0 | 2 | D | 1 | ROZPOCET | [6 empty] | 0
122 | K | 751-R.50.50. | Zaregulování systému -VZT | kus | 1 |  | 0 |  |  | základní | 0 | 0 | 0 | 0 | 0 | 0 | 16 | K | 2 | ROZPOCET | 0 | 0 | 0 | 0 | 0 | 1 | 0 | 16 | 244
| PP |  | Zaregulování systému -VZT | [14 empty] | PP | 2
123 | K | 751-R.50.51. | Napojení na ZTI - dodávka ZTI | kus | 1 |  | 0 |  |  | základní | 0 | 0 | 0 | 0 | 0 | 0 | 16 | K | 2 | ROZPOCET | 0 | 0 | 0 | 0 | 0 | 1 | 0 | 16 | 246
| PP |  | Napojení na ZTI - dodávka ZTI | [14 empty] | PP | 2
124 | K | 751-R.50.52. | Napojení na elektro, MaR propojení čidel a snímačů | kus | 1 |  | 0 |  |  | základní | 0 | 0 | 0 | 0 | 0 | 0 | 16 | K | 2 | ROZPOCET | 0 | 0 | 0 | 0 | 0 | 1 | 0 | 16 | 248
| PP |  | Napojení na elektro, MaR propojení čidel a snímačů | [14 empty] | PP | 2
125 | K | 751-R.50.53. | Propojení kabeláží VZT zařízení a ovládacích modulů MaR dle zapojení výrobce nebo dodavatele | kus | 1 |  | 0 |  |  | základní | 0 | 0 | 0 | 0 | 0 | 0 | 16 | K | 2 | ROZPOCET | 0 | 0 | 0 | 0 | 0 | 1 | 0 | 16 | 250
| PP |  | Propojení kabeláží VZT zařízení a ovládacích modulů MaR dle zapojení výrobce nebo dodavatele | [14 empty] | PP | 2
126 | K | 751-R.50.54. | Provozní zkoušky, drobné úpravy dokončovací, zaškolení obsluhy | hod | 10 |  | 0 |  |  | základní | 0 | 0 | 0 | 0 | 0 | 0 | 16 | K | 2 | ROZPOCET | 0 | 0 | 0 | 0 | 0 | 1 | 0 | 16 | 252
| PP |  | Provozní zkoušky, drobné úpravy dokončovací, zaškolení obsluhy | [14 empty] | PP | 2
127 | K | 751-R.50.55. | Měření ke kolaudaci | kus | 1 |  | 0 |  |  | základní | 0 | 0 | 0 | 0 | 0 | 0 | 16 | K | 2 | ROZPOCET | 0 | 0 | 0 | 0 | 0 | 1 | 0 | 16 | 254
| PP |  | Měření ke kolaudaci | [14 empty] | PP | 2
128 | K | 751-R.50.56. | Drobný materiál ostatní (štítky, cedule,……) | kus | 1 |  | 0 |  |  | základní | 0 | 0 | 0 | 0 | 0 | 0 | 16 | K | 2 | ROZPOCET | 0 | 0 | 0 | 0 | 0 | 1 | 0 | 16 | 256
| PP |  | Drobný materiál ostatní (štítky, cedule,……) | [14 empty] | PP | 2
129 | K | 751-R.50.57. | Ostatní položky - záruky, servis, přesun hmot | kus | 1 |  | 0 |  |  | základní | 0 | 0 | 0 | 0 | 0 | 0 | 16 | K | 2 | ROZPOCET | 0 | 0 | 0 | 0 | 0 | 1 | 0 | 16 | 258
| PP |  | Ostatní položky - záruky, servis, přesun hmot | [14 empty] | PP | 2
130 | K | 751-R.50.58. | Ostatní podružné náklady - režie, spotř.materiál, dopravné, atd… | kus | 1 |  | 0 |  |  | základní | 0 | 0 | 0 | 0 | 0 | 0 | 16 | K | 2 | ROZPOCET | 0 | 0 | 0 | 0 | 0 | 1 | 0 | 16 | 260
| PP |  | Ostatní podružné náklady - režie, spotř.materiál, dopravné, atd… | [14 empty] | PP | 2
131 | K | 751-R.50.59. | Průrazy stěnamy do velikosti - dle potřeby - dodávka stavby |  | 0 |  | 0 |  |  | základní | 0 | 0 | 0 | 0 | 0 | 0 | 16 | K | 2 | ROZPOCET | 0 | 0 | 0 | 0 | 0 | 1 | 0 | 16 | 262
| PP |  | Průrazy stěnamy do velikosti - dle potřeby - dodávka stavby | [14 empty] | PP | 2
132 | K | 751-R.50.60. | Protipožární těsnění průchodů rozvodů UT - dodávka stavby |  | 0 |  | 0 |  |  | základní | 0 | 0 | 0 | 0 | 0 | 0 | 16 | K | 2 | ROZPOCET | 0 | 0 | 0 | 0 | 0 | 1 | 0 | 16 | 264
| PP |  | Protipožární těsnění průchodů rozvodů UT - dodávka stavby | [14 empty] | PP | 2
133 | K | 751-R.50.61. | Revizní otvory v sádrokartonových zákrytech - dodávka stavby |  | 0 |  | 0 |  |  | základní | 0 | 0 | 0 | 0 | 0 | 0 | 16 | K | 2 | ROZPOCET | 0 | 0 | 0 | 0 | 0 | 1 | 0 | 16 | 266
| PP |  | Revizní otvory v sádrokartonových zákrytech - dodávka stavby | [14 empty] | PP | 2
134 | K | 751-R.50.62. | Zatištění povrchů po prostupech, vyspravení výmalby - dodávka stavby |  | 0 |  | 0 |  |  | základní | 0 | 0 | 0 | 0 | 0 | 0 | 16 | K | 2 | ROZPOCET | 0 | 0 | 0 | 0 | 0 | 1 | 0 | 16 | 268
| PP |  | Zatištění povrchů po prostupech, vyspravení výmalby - dodávka stavby | [14 empty] | PP | 2
135 | K | 998751201 | Přesun hmot procentní pro vzduchotechniku v objektech v do 12 m | kpl | 1 |  | 0 |  |  | základní | 0 | 0 | 0 | 0 | 0 | 0 | 16 | K | 2 | ROZPOCET | 0 | 0 | 0 | 0 | 0 | 1 | 0 | 16 | 648406057
| PP |  | Přesun hmot pro vzduchotechniku v objektech výšky do 12 m | [14 empty] | PP | 2
| D | HZS | Hodinové zúčtovací sazby |  |  |  | 0 |  |  |  |  | 120 |  | 0 |  | 0 | 4 | D | 0 | ROZPOCET | [6 empty] | 0
136 | K | HZS2491 | Hodinová zúčtovací sazba dělník zednických výpomocí | hod | 80 |  | 0 |  |  | základní | 1 | 80 | 0 | 0 | 0 | 0 | 512 | K | 1 | ROZPOCET | 0 | 0 | 0 | 0 | 0 | 1 | 0 | 512 | -1664612704
| PP |  | Hodinové zúčtovací sazby profesí PSV zednické výpomoci a pomocné práce PSV dělník zednických výpomocí Sekání drážek, hrubé zapravení | [14 empty] | PP | 1
137 | K | HZS3211a | KOORDINACE - Hodinová zúčtovací sazba montér vzduchotechniky a chlazení | hod | 40 |  | 0 |  |  | základní | 1 | 40 | 0 | 0 | 0 | 0 | 512 | K | 1 | ROZPOCET | 0 | 0 | 0 | 0 | 0 | 1 | 0 | 512 | 1110048920
| PP |  | Hodinové zúčtovací sazby montáží technologických zařízení na stavebních objektech montér vzduchotechniky a chlazení Koordinace profesí | [14 empty] | PP | 1

## Vytápění
[8 empty] | >> skryté sloupce << | [9 empty] | {bf77acc6-34ee-41bb-9e15-168ac54b1399}
2
| KRYCÍ LIST SOUPISU PRACÍ | [7 empty] | v --- níže se nacházejí doplnkové a pomocné údaje k sestavám --- v | [8 empty] | False
Stavba:
#N/A
Objekt:
D.1.4.3 - Vytápění
| KSO: |  |  |  |  | CC-CZ:
| Místo: |  |  |  |  | Datum: | #N/A
| Zadavatel: |  |  |  |  | IČ: | #N/A
|  | #N/A |  |  |  | DIČ: | #N/A
| Zhotovitel: |  |  |  |  | IČ: | #N/A
|  | #N/A |  |  |  | DIČ: | #N/A
| Projektant: |  |  |  |  | IČ: | #N/A
|  | #N/A |  |  |  | DIČ: | #N/A
| Zpracovatel: |  |  |  |  | IČ: | #N/A
|  | #N/A |  |  |  | DIČ: | #N/A
Poznámka:
Zpracováno dle metodiky ÚRS s maximálním zatříděním položek (popisu činností) dle Třídníku stavebních konstrukcí a prací. Položky, které databáze neobsahuje, oceněny dle brutto ceníků příslušných dodavatelů. Jsou-li ve výkazu výměr uvedeny odkazy na firmy, názvy nebo specifická označení výrobků apod., jsou takové odkazy pouze informativní a slouží pouze pro určení technické úrovně a provozních parametrů. Z zhotoviteli umožňují v souladu s §182, zákona č. 134/2016 Sb. o veřejných zakázkách použít i jiných kvalitativně a technicky obdobných zařízení, která mají podobnou nebo minimálně stejnou kvalitu, účinnost a výkon, parametry použití, ev. hlučnost (která bezpodmínečně splňuje platné hygienické normy). Celková množství u jednotlivých položek (kusy, metry) byla odměřena a sečtena digitálně z výkresů. Nabídková cena musí zahrnovat nejen přípravu, dodávku, dopravu a montáž, ale i veškeré související náklady, spojené s realizací, od zadání po předání stavby do užívání, včetně nákladů na koordinaci, uvedení do provozu, dokončovací práce, údržbu do doby předání, potřebné zkoušky a atesty, odstranění závad, předání dokladů o skutečném provedení, dokladů nutných pro kolaudační řízení aj.
| Cena bez DPH | [5 empty] | 0
|  |  | Základ daně |  |  | Sazba daně | Výše daně
| DPH | základní | 0 |  |  | 21% | 0
|  | snížená | 0 |  |  | 15% | 0
|  | zákl. přenesená | 0 |  |  | 21% | 0
|  | sníž. přenesená | 0 |  |  | 15% | 0
|  | nulová | 0 |  |  | 0% | 0
| Cena s DPH |  |  | v | CZK |  | 0
| Projektant |  |  | Zpracovatel
| Datum a podpis: |  | Razítko | Datum a podpis: |  |  | Razítko
| Objednavatel |  |  | Zhotovitel
| Datum a podpis: |  | Razítko | Datum a podpis: |  |  | Razítko
REKAPITULACE ČLENĚNÍ SOUPISU PRACÍ
Stavba:
#N/A
Objekt:
D.1.4.3 - Vytápění
Místo: | [5 empty] | Datum: | #N/A
Zadavatel: |  |  | #N/A |  |  | Projektant: | #N/A
Zhotovitel: |  |  | #N/A |  |  | Zpracovatel: | #N/A
Kód dílu - Popis | [6 empty] | Cena celkem [CZK]
Náklady ze soupisu prací | [6 empty] | 0 | [11 empty] | -1
| PSV - Práce a dodávky PSV | [5 empty] | 0
| 713 - Izolace tepelné | [5 empty] | 0
| 722 - Zdravotechnika - vnitřní vodovod | [5 empty] | 0
| 731 - Ústřední vytápění - kotelny | [5 empty] | 0
| 732 - Ústřední vytápění - strojovny | [5 empty] | 0
| 733 - Ústřední vytápění - rozvodné potrubí | [5 empty] | 0
| 734 - Ústřední vytápění - armatury | [5 empty] | 0
| 735 - Ústřední vytápění - otopná tělesa | [5 empty] | 0
| 735-01 - Ústřední vytápění - sálavé stropní panely | [5 empty] | 0
| 739 - Ústřední vytápění - ostatní | [5 empty] | 0
| 783 - Dokončovací práce - nátěry | [5 empty] | 0
| HZS - Hodinové zúčtovací sazby | [5 empty] | 0
| VRN - Vedlejší rozpočtové náklady | [5 empty] | 0
| VRN1 - Průzkumné, geodetické a projektové práce | [5 empty] | 0
SOUPIS PRACÍ
Stavba:
#N/A
Objekt:
D.1.4.3 - Vytápění
Místo: | [5 empty] | Datum: | #N/A
Zadavatel: |  |  | #N/A |  |  | Projektant: | #N/A
Zhotovitel: |  |  | #N/A |  |  | Zpracovatel: | #N/A
PČ | Typ | Kód | Popis | MJ | Množství | J.cena [CZK] | Cena celkem [CZK] |  |  | DPH | J. Nh [h] | Nh celkem [h] | J. hmotnost [t] | Hmotnost celkem [t] | J. suť [t] | Suť Celkem [t]
Náklady soupisu celkem | [6 empty] | 0 |  |  |  |  | 490.356 |  | 1.5569 |  | 0 |  | D | -1 | [7 empty] | 0
| D | PSV | Práce a dodávky PSV |  |  |  | 0 |  |  |  |  | 362.356 |  | 1.5569 |  | 0 | 2 | D | 0 | ROZPOCET | [6 empty] | 0
| D | 713 | Izolace tepelné |  |  |  | 0 |  |  |  |  | 62.801 |  | 0.14464 |  | 0 | 2 | D | 1 | ROZPOCET | [6 empty] | 0
1 | K | 713411141 | Montáž izolace tepelné potrubí pásy nebo rohožemi s Al fólií staženými Al páskou 1x | m2 | 5 |  | 0 |  |  | základní | 0.291 | 1.455 | 0.00036 | 0.0018 | 0 | 0 | 16 | K | 2 | ROZPOCET | 0 | 0 | 0 | 0 | 0 | 1 | 0 | 16 | 543767237
| PP |  | Montáž izolace tepelné potrubí a ohybů pásy nebo rohožemi s povrchovou úpravou hliníkovou fólií připevněnými samolepící hliníkovou páskou potrubí jednovrstvá | [14 empty] | PP | 2
2 | M | 63151671 | rohož izolační z minerální vlny lamelová s Al fólií 55kg/m3 tl 40mm | m2 | 5 |  | 0 |  |  | základní | 0 | 0 | 0.0026 | 0.013 | 0 | 0 | 32 | M | 2 | ROZPOCET | 0 | 0 | 0 | 0 | 0 | 1 | 0 | 16 | -1581306278
| PP |  | rohož izolační z minerální vlny lamelová s Al fólií 55kg/m3 tl 40mm | [14 empty] | PP | 2
3 | K | 713463131 | Montáž izolace tepelné potrubí potrubními pouzdry bez úpravy slepenými 1x tl izolace do 25 mm | m | 396 |  | 0 |  |  | základní | 0.106 | 41.976 | 6e-05 | 0.02376 | 0 | 0 | 16 | K | 2 | ROZPOCET | 0 | 0 | 0 | 0 | 0 | 1 | 0 | 16 | -114813014
| PP |  | Montáž izolace tepelné potrubí a ohybů tvarovkami nebo deskami potrubními pouzdry bez povrchové úpravy (izolační materiál ve specifikaci) přilepenými v příčných a podélných spojích izolace potrubí jednovrstvá, tloušťky izolace do 25 mm | [14 empty] | PP | 2
4 | M | 28377096 | pouzdro izolační potrubní z pěnového polyetylenu 15/20mm | m | 267 |  | 0 |  |  | základní | 0 | 0 | 7e-05 | 0.01869 | 0 | 0 | 32 | M | 2 | ROZPOCET | 0 | 0 | 0 | 0 | 0 | 1 | 0 | 16 | -1216719447
| PP |  | pouzdro izolační potrubní z pěnového polyetylenu 15/20mm | [14 empty] | PP | 2
5 | M | 28377106 | pouzdro izolační potrubní z pěnového polyetylenu 18/20mm | m | 44 |  | 0 |  |  | základní | 0 | 0 | 7e-05 | 0.00308 | 0 | 0 | 32 | M | 2 | ROZPOCET | 0 | 0 | 0 | 0 | 0 | 1 | 0 | 16 | 1976044961
| PP |  | pouzdro izolační potrubní z pěnového polyetylenu 18/20mm | [14 empty] | PP | 2
6 | M | 28377045 | pouzdro izolační potrubní z pěnového polyetylenu 22/20mm | m | 85 |  | 0 |  |  | základní | 0 | 0 | 8e-05 | 0.0068 | 0 | 0 | 32 | M | 2 | ROZPOCET | 0 | 0 | 0 | 0 | 0 | 1 | 0 | 16 | 736519751
| PP |  | pouzdro izolační potrubní z pěnového polyetylenu 22/20mm | [14 empty] | PP | 2
7 | K | 713463211 | Montáž izolace tepelné potrubí potrubními pouzdry s Al fólií staženými Al páskou 1x D do 50 mm | m | 149 |  | 0 |  |  | základní | 0.13 | 19.37 | 0.00019 | 0.02831 | 0 | 0 | 16 | K | 2 | ROZPOCET | 0 | 0 | 0 | 0 | 0 | 1 | 0 | 16 | -1598226604
| PP |  | Montáž izolace tepelné potrubí a ohybů tvarovkami nebo deskami potrubními pouzdry s povrchovou úpravou hliníkovou fólií (izolační materiál ve specifikaci) přelepenými samolepící hliníkovou páskou potrubí jednovrstvá D do 50 mm | [14 empty] | PP | 2
8 | M | 63154531 | pouzdro izolační potrubní z minerální vlny s Al fólií max. 250/100°C 28/30mm | m | 66 |  | 0 |  |  | základní | 0 | 0 | 0.00029 | 0.01914 | 0 | 0 | 32 | M | 2 | ROZPOCET | 0 | 0 | 0 | 0 | 0 | 1 | 0 | 16 | -1808492655
| PP |  | pouzdro izolační potrubní z minerální vlny s Al fólií max. 250/100°C 28/30mm | [14 empty] | PP | 2
9 | M | 63154532 | pouzdro izolační potrubní z minerální vlny s Al fólií max. 250/100°C 35/30mm | m | 59 |  | 0 |  |  | základní | 0 | 0 | 0.00032 | 0.01888 | 0 | 0 | 32 | M | 2 | ROZPOCET | 0 | 0 | 0 | 0 | 0 | 1 | 0 | 16 | 835790318
| PP |  | pouzdro izolační potrubní z minerální vlny s Al fólií max. 250/100°C 35/30mm | [14 empty] | PP | 2
10 | M | 63154533 | pouzdro izolační potrubní z minerální vlny s Al fólií max. 250/100°C 42/30mm | m | 19 |  | 0 |  |  | základní | 0 | 0 | 0.00037 | 0.00703 | 0 | 0 | 32 | M | 2 | ROZPOCET | 0 | 0 | 0 | 0 | 0 | 1 | 0 | 16 | 1476820897
| PP |  | pouzdro izolační potrubní z minerální vlny s Al fólií max. 250/100°C 42/30mm | [14 empty] | PP | 2
11 | M | 63154018 | pouzdro izolační potrubní z minerální vlny s Al fólií max. 250/100°C 54/40mm | m | 5 |  | 0 |  |  | základní | 0 | 0 | 0.00083 | 0.00415 | 0 | 0 | 32 | M | 2 | ROZPOCET | 0 | 0 | 0 | 0 | 0 | 1 | 0 | 16 | 626606257
| PP |  | pouzdro izolační potrubní z minerální vlny s Al fólií max. 250/100°C 54/40mm | [14 empty] | PP | 2
12 | K | 998713202 | Přesun hmot procentní pro izolace tepelné v objektech v do 12 m | kpl | 1 |  | 0 |  |  | základní | 0 | 0 | 0 | 0 | 0 | 0 | 16 | K | 2 | ROZPOCET | 0 | 0 | 0 | 0 | 0 | 1 | 0 | 16 | -657225660
| PP |  | Přesun hmot pro izolace tepelné v objektech výšky přes 6 do 12 m | [14 empty] | PP | 2
| D | 722 | Zdravotechnika - vnitřní vodovod |  |  |  | 0 |  |  |  |  | 0.375 |  | 0.00127 |  | 0 | 2 | D | 1 | ROZPOCET | [6 empty] | 0
13 | K | 722262211 | Vodoměr závitový jednovtokový suchoběžný do 40°C G 1/2 x 80 mm Qn 1,5 m3/h horizontální | kus | 1 |  | 0 |  |  | základní | 0.375 | 0.375 | 0.00127 | 0.00127 | 0 | 0 | 16 | K | 2 | ROZPOCET | 0 | 0 | 0 | 0 | 0 | 1 | 0 | 16 | 1675956202
| PP |  | Vodoměry pro vodu do 40°C závitové horizontální jednovtokové suchoběžné G 1/2 x 80 mm Qn 1,5 | [14 empty] | PP | 2
| D | 731 | Ústřední vytápění - kotelny |  |  |  | 0 |  |  |  |  | 0 |  | 0 |  | 0 | 2 | D | 1 | ROZPOCET | [6 empty] | 0
14 | K | 731R00001 | K- Závěsný plynový kondenzační kotel o tepelném výkonu 10 až 49,5kW | soubor | 2 |  | 0 |  |  | základní | 0 | 0 | 0 | 0 | 0 | 0 | 16 | K | 2 | ROZPOCET | 0 | 0 | 0 | 0 | 0 | 1 | 0 | 16 | -2043632736
| PP |  | K- Závěsný plynový kondenzační kotel o tepelném výkonu 10 až 49,5kW (40/30°C) 9,7 až 48,7kW(75/60°C), spotřeba zemního plynu (G20) 5,29m3/h, normovaný stupeň využití 92/42 CE 108,2%, emisni třída NOx 5, odvod kondenzátu, včetně oběhového čerpadla, pojistného ventilu, odkouření regulace vytápění a ohřevu TV, příslušenství, např. Geminox THRs 10-50 | [14 empty] | PP | 2
15 | K | 731R00002 | MaR -Typová regulace kotle, včetně modulů a klipů - řízení kaskády dvou kotlů | soubor | 1 |  | 0 |  |  | základní | 0 | 0 | 0 | 0 | 0 | 0 | 16 | K | 2 | ROZPOCET | 0 | 0 | 0 | 0 | 0 | 1 | 0 | 16 | -1933022984
| PP |  | MaR -Typová regulace kotle, včetně modulů a klipů - řízení kaskády dvou kotlů - pro 2 směšované topné okruhy (okruh č.2 - v závislosti na teplotě venkovní (čidlo na severní fasádě) + korekce dle kulového čidla v prostoru tělocvičny s ovládání na ovladači teploty), (okruh č.3 - v závislosti na teplotě venkovní (čidlo na severní fasádě) ) + 1 okruh ohřevu teplé vody, čidla na potrubí, - ovládací panel panel (programování), prokabelování vč.propojení, teplotních a ekvitermních čidel, konektorů, propojovací kabely, časové řízení vytápění, webserverver pro dálkové řízení. | [14 empty] | PP | 2
| P |  | Poznámka k položce:_x000D_ Systém regulace obsahuje: např. RVS43.345/109: Kaskáda, směšovaný okruh ÚT, ohřev TV, H1, MF výstup, 2x MF vstup (1kus)_x000D_ např.SVS43.345: Sada svorek pro regulátor RVS43.345 (1kus)_x000D_ např.OCI345.06/101: Komunikační Clip-in BSB/LPB (2kus)_x000D_ např.AVS37.294/509: Ovládací panel (1kus)_x000D_ např.AVS82.491/109: Plochý kabel pro ovládací panel AVS37 - 1,0 m (1kus)_x000D_ např.AVS92.290/109: Plastová krytka pro ochranu plošných spojů (1kus)_x000D_ např.QAD36/101/L: Příložné čidlo teploty, NTC 10 kOhm (2kus)_x000D_ např.QAZ36.526/109: Čidlo teploty do jímky, NTC 10 kOhm, 6m (1kus)_x000D_ např.OZW672.04.101: Web server pro 3 přístroje RVS/LMS (1kus)_x000D_ např.AVS75.391/109: Rozšiřující modul pro 2. směšovaný nebo čerpadlový TO (1kus)_x000D_ např.AVS82.490/109: Plochý kabel pro rozšiřující modul AVS75... - 0,4 m (1kus)_x000D_ např.SVS75.391: Sada svorek pro rozšiřující modul AVS 75.391/109 (1kus)_x000D_ např.QAD36/101/L: Příložné čidlo teploty, NTC 10 kOhm (1kus) např.QAA55.110: Prostorový přístroj (1kus)Poznámka k položce:_x000D_ Systém regulace obsahuje: např. RVS43.345/109: Kaskáda, směšovaný okruh ÚT, ohřev TV, H1, MF výstup, 2x MF vstup (1kus)_x000D_ např.SVS43.345: Sada svorek pro regulátor RVS43.345 (1kus)_x000D_ např.OCI345.06/101: Komunikační Clip-in BSB/LPB (2kus)_x000D_ např.AVS37.294/509: Ovládací panel (1kus)_x000D_ např.AVS82.491/109: Plochý kabel pro ovládací panel AVS37 - 1,0 m (1kus)_x000D_ např.AVS92.290/109: Plastová krytka pro ochranu plošných spojů (1kus)_x000D_ např.QAD36/101/L: Příložné čidlo teploty, NTC 10 kOhm (2kus)_x000D_ např.QAZ36.526/109: Čidlo teploty do jímky, NTC 10 kOhm, 6m (1kus)_x000D_ např.OZW672.04.101: Web server pro 3 přístroje RVS/LMS (1kus)_x000D_ např.AVS75.391/109: Rozšiřující modul pro 2. směšovaný nebo čerpadlový TO (1kus)_x000D_ např.AVS82.490/109: Plochý kabel pro rozšiřující modul AVS75... - 0,4 m (1kus)_x000D_ např.SVS75.391: Sada svorek pro rozšiřující modul AVS 75.391/109 (1kus)_x000D_ např.QAD36/101/L: Příložné čidlo teploty, NTC 10 kOhm (1kus) např.QAA55.110: Prostorový přístroj (1kus)Poznámka k položce:_x000D_ Systém regulace obsahuje: např. RVS43.345/109: Kaskáda, směšovaný okruh ÚT, ohřev TV, H1, MF výstup, 2x MF vstup (1kus)_x000D_ např.SVS43.345: Sada svorek pro regulátor RVS43.345 (1kus)_x000D_ např.OCI345.06/101: Komunikační Clip-in BSB/LPB (2kus)_x000D_ např.AVS37.294/509: Ovládací panel (1kus)_x000D_ např.AVS82.491/109: Plochý kabel pro ovládací panel AVS37 - 1,0 m (1kus)_x000D_ např.AVS92.290/109: Plastová krytka pro ochranu plošných spojů (1kus)_x000D_ např.QAD36/101/L: Příložné čidlo teploty, NTC 10 kOhm (2kus)_x000D_ např.QAZ36.526/109: Čidlo teploty do jímky, NTC 10 kOhm, 6m (1kus)_x000D_ např.OZW672.04.101: Web server pro 3 přístroje RVS/LMS (1kus)_x000D_ např.AVS75.391/109: Rozšiřující modul pro 2. směšovaný nebo čerpadlový TO (1kus)_x000D_ např.AVS82.490/109: Plochý kabel pro rozšiřující modul AVS75... - 0,4 m (1kus)_x000D_ např.SVS75.391: Sada svorek pro rozšiřující modul AVS 75.391/109 (1kus)_x000D_ např.QAD36/101/L: Příložné čidlo teploty, NTC 10 kOhm (1kus) např.QAA55.110: Prostorový přístroj (1kus)Poznámka k položce:_x000D_ Systém regulace obsahuje: např. RVS43.345/109: Kaskáda, směšovaný okruh ÚT, ohřev TV, H1, MF výstup, 2x MF vstup (1kus)_x000D_ např.SVS43.345: Sada svorek pro regulátor RVS43.345 (1kus)_x000D_ např.OCI345.06/101: Komunikační Clip-in BSB/LPB (2kus)_x000D_ např.AVS37.294/509: Ovládací panel (1kus)_x000D_ např.AVS82.491/109: Plochý kabel pro ovládací panel AVS37 - 1,0 m (1kus)_x000D_ např.AVS92.290/109: Plastová krytka pro ochranu plošných spojů (1kus)_x000D_ např.QAD36/101/L: Příložné čidlo teploty, NTC 10 kOhm (2kus)_x000D_ např.QAZ36.526/109: Čidlo teploty do jímky, NTC 10 kOhm, 6m (1kus)_x000D_ např.OZW672.04.101: Web server pro 3 přístroje RVS/LMS (1kus)_x000D_ např.AVS75.391/109: Rozšiřující modul pro 2. směšovaný nebo čerpadlový TO (1kus)_x000D_ např.AVS82.490/109: Plochý kabel pro rozšiřující modul AVS75... - 0,4 m (1kus)_x000D_ např.SVS75.391: Sada svorek pro rozšiřující modul AVS 75.391/109 (1kus)_x000D_ např.QAD36/101/L: Příložné čidlo teploty, NTC 10 kOhm (1kus) např.QAA55.110: Prostorový přístroj (1kus)Poznámka k položce:_x000D_ Systém regulace obsahuje: např. RVS43.345/109: Kaskáda, směšovaný okruh ÚT, ohřev TV, H1, MF výstup, 2x MF vstup (1kus)_x000D_ např.SVS43.345: Sada svorek pro regulátor RVS43.345 (1kus)_x000D_ např.OCI345.06/101: Komunikační Clip-in BSB/LPB (2kus)_x000D_ např.AVS37.294/509: Ovládací panel (1kus)_x000D_ např.AVS82.491/109: Plochý kabel pro ovládací panel AVS37 - 1,0 m (1kus)_x000D_ např.AVS92.290/109: Plastová krytka pro ochranu plošných spojů (1kus)_x000D_ např.QAD36/101/L: Příložné čidlo teploty, NTC 10 kOhm (2kus)_x000D_ např.QAZ36.526/109: Čidlo teploty do jímky, NTC 10 kOhm, 6m (1kus)_x000D_ např.OZW672.04.101: Web server pro 3 přístroje RVS/LMS (1kus)_x000D_ např.AVS75.391/109: Rozšiřující modul pro 2. směšovaný nebo čerpadlový TO (1kus)_x000D_ např.AVS82.490/109: Plochý kabel pro rozšiřující modul AVS75... - 0,4 m (1kus)_x000D_ např.SVS75.391: Sada svorek pro rozšiřující modul AVS 75.391/109 (1kus)_x000D_ např.QAD36/101/L: Příložné čidlo teploty, NTC 10 kOhm (1kus) např.QAA55.110: Prostorový přístroj (1kus)Poznámka k položce:_x000D_ Systém regulace obsahuje: např. RVS43.345/109: Kaskáda, směšovaný okruh ÚT, ohřev TV, H1, MF výstup, 2x MF vstup (1kus)_x000D_ např.SVS43.345: Sada svorek pro regulátor RVS43.345 (1kus)_x000D_ např.OCI345.06/101: Komunikační Clip-in BSB/LPB (2kus)_x000D_ např.AVS37.294/509: Ovládací panel (1kus)_x000D_ např.AVS82.491/109: Plochý kabel pro ovládací panel AVS37 - 1,0 m (1kus)_x000D_ např.AVS92.290/109: Plastová krytka pro ochranu plošných spojů (1kus)_x000D_ např.QAD36/101/L: Příložné čidlo teploty, NTC 10 kOhm (2kus)_x000D_ např.QAZ36.526/109: Čidlo teploty do jímky, NTC 10 kOhm, 6m (1kus)_x000D_ např.OZW672.04.101: Web server pro 3 přístroje RVS/LMS (1kus)_x000D_ např.AVS75.391/109: Rozšiřující modul pro 2. směšovaný nebo čerpadlový TO (1kus)_x000D_ např.AVS82.490/109: Plochý kabel pro rozšiřující modul AVS75... - 0,4 m (1kus)_x000D_ např.SVS75.391: Sada svorek pro rozšiřující modul AVS 75.391/109 (1kus)_x000D_ např.QAD36/101/L: Příložné čidlo teploty, NTC 10 kOhm (1kus) např.QAA55.110: Prostorový přístroj (1kus)Poznámka k položce:_x000D_ Systém regulace obsahuje: např. RVS43.345/109: Kaskáda, směšovaný okruh ÚT, ohřev TV, H1, MF výstup, 2x MF vstup (1kus)_x000D_ např.SVS43.345: Sada svorek pro regulátor RVS43.345 (1kus)_x000D_ např.OCI345.06/101: Komunikační Clip-in BSB/LPB (2kus)_x000D_ např.AVS37.294/509: Ovládací panel (1kus)_x000D_ např.AVS82.491/109: Plochý kabel pro ovládací panel AVS37 - 1,0 m (1kus)_x000D_ např.AVS92.290/109: Plastová krytka pro ochranu plošných spojů (1kus)_x000D_ např.QAD36/101/L: Příložné čidlo teploty, NTC 10 kOhm (2kus)_x000D_ např.QAZ36.526/109: Čidlo teploty do jímky, NTC 10 kOhm, 6m (1kus)_x000D_ např.OZW672.04.101: Web server pro 3 přístroje RVS/LMS (1kus)_x000D_ např.AVS75.391/109: Rozšiřující modul pro 2. směšovaný nebo čerpadlový TO (1kus)_x000D_ např.AVS82.490/109: Plochý kabel pro rozšiřující modul AVS75... - 0,4 m (1kus)_x000D_ např.SVS75.391: Sada svorek pro rozšiřující modul AVS 75.391/109 (1kus)_x000D_ např.QAD36/101/L: Příložné čidlo teploty, NTC 10 kOhm (1kus) např.QAA55.110: Prostorový přístroj (1kus)Poznámka k položce:_x000D_ Systém regulace obsahuje: např. RVS43.345/109: Kaskáda, směšovaný okruh ÚT, ohřev TV, H1, MF výstup, 2x MF vstup (1kus)_x000D_ např.SVS43.345: Sada svorek pro regulátor RVS43.345 (1kus)_x000D_ např.OCI345.06/101: Komunikační Clip-in BSB/LPB (2kus)_x000D_ např.AVS37.294/509: Ovládací panel (1kus)_x000D_ např.AVS82.491/109: Plochý kabel pro ovládací panel AVS37 - 1,0 m (1kus)_x000D_ např.AVS92.290/109: Plastová krytka pro ochranu plošných spojů (1kus)_x000D_ např.QAD36/101/L: Příložné čidlo teploty, NTC 10 kOhm (2kus)_x000D_ např.QAZ36.526/109: Čidlo teploty do jímky, NTC 10 kOhm, 6m (1kus)_x000D_ např.OZW672.04.101: Web server pro 3 přístroje RVS/LMS (1kus)_x000D_ např.AVS75.391/109: Rozšiřující modul pro 2. směšovaný nebo čerpadlový TO (1kus)_x000D_ např.AVS82.490/109: Plochý kabel pro rozšiřující modul AVS75... - 0,4 m (1kus)_x000D_ např.SVS75.391: Sada svorek pro rozšiřující modul AVS 75.391/109 (1kus)_x000D_ např.QAD36/101/L: Příložné čidlo teploty, NTC 10 kOhm (1kus) např.QAA55.110: Prostorový přístroj (1kus)Poznámka k položce:_x000D_ Systém regulace obsahuje: např. RVS43.345/109: Kaskáda, směšovaný okruh ÚT, ohřev TV, H1, MF výstup, 2x MF vstup (1kus)_x000D_ např.SVS43.345: Sada svorek pro regulátor RVS43.345 (1kus)_x000D_ např.OCI345.06/101: Komunikační Clip-in BSB/LPB (2kus)_x000D_ např.AVS37.294/509: Ovládací panel (1kus)_x000D_ např.AVS82.491/109: Plochý kabel pro ovládací panel AVS37 - 1,0 m (1kus)_x000D_ např.AVS92.290/109: Plastová krytka pro ochranu plošných spojů (1kus)_x000D_ např.QAD36/101/L: Příložné čidlo teploty, NTC 10 kOhm (2kus)_x000D_ např.QAZ36.526/109: Čidlo teploty do jímky, NTC 10 kOhm, 6m (1kus)_x000D_ např.OZW672.04.101: Web server pro 3 přístroje RVS/LMS (1kus)_x000D_ např.AVS75.391/109: Rozšiřující modul pro 2. směšovaný nebo čerpadlový TO (1kus)_x000D_ např.AVS82.490/109: Plochý kabel pro rozšiřující modul AVS75... - 0,4 m (1kus)_x000D_ např.SVS75.391: Sada svorek pro rozšiřující modul AVS 75.391/109 (1kus)_x000D_ např.QAD36/101/L: Příložné čidlo teploty, NTC 10 kOhm (1kus) např.QAA55.110: Prostorový přístroj (1kus)Poznámka k položce:_x000D_ Systém regulace obsahuje: např. RVS43.345/109: Kaskáda, směšovaný okruh ÚT, ohřev TV, H1, MF výstup, 2x MF vstup (1kus)_x000D_ např.SVS43.345: Sada svorek pro regulátor RVS43.345 (1kus)_x000D_ např.OCI345.06/101: Komunikační Clip-in BSB/LPB (2kus)_x000D_ např.AVS37.294/509: Ovládací panel (1kus)_x000D_ např.AVS82.491/109: Plochý kabel pro ovládací panel AVS37 - 1,0 m (1kus)_x000D_ např.AVS92.290/109: Plastová krytka pro ochranu plošných spojů (1kus)_x000D_ např.QAD36/101/L: Příložné čidlo teploty, NTC 10 kOhm (2kus)_x000D_ např.QAZ36.526/109: Čidlo teploty do jímky, NTC 10 kOhm, 6m (1kus)_x000D_ např.OZW672.04.101: Web server pro 3 přístroje RVS/LMS (1kus)_x000D_ např.AVS75.391/109: Rozšiřující modul pro 2. směšovaný nebo čerpadlový TO (1kus)_x000D_ např.AVS82.490/109: Plochý kabel pro rozšiřující modul AVS75... - 0,4 m (1kus)_x000D_ např.SVS75.391: Sada svorek pro rozšiřující modul AVS 75.391/109 (1kus)_x000D_ např.QAD36/101/L: Příložné čidlo teploty, NTC 10 kOhm (1kus) např.QAA55.110: Prostorový přístroj (1kus)Poznámka k položce:_x000D_ Systém regulace obsahuje: např. RVS43.345/109: Kaskáda, směšovaný okruh ÚT, ohřev TV, H1, MF výstup, 2x MF vstup (1kus)_x000D_ např.SVS43.345: Sada svorek pro regulátor RVS43.345 (1kus)_x000D_ např.OCI345.06/101: Komunikační Clip-in BSB/LPB (2kus)_x000D_ např.AVS37.294/509: Ovládací panel (1kus)_x000D_ např.AVS82.491/109: Plochý kabel pro ovládací panel AVS37 - 1,0 m (1kus)_x000D_ např.AVS92.290/109: Plastová krytka pro ochranu plošných spojů (1kus)_x000D_ např.QAD36/101/L: Příložné čidlo teploty, NTC 10 kOhm (2kus)_x000D_ např.QAZ36.526/109: Čidlo teploty do jímky, NTC 10 kOhm, 6m (1kus)_x000D_ např.OZW672.04.101: Web server pro 3 přístroje RVS/LMS (1kus)_x000D_ např.AVS75.391/109: Rozšiřující modul pro 2. směšovaný nebo čerpadlový TO (1kus)_x000D_ např.AVS82.490/109: Plochý kabel pro rozšiřující modul AVS75... - 0,4 m (1kus)_x000D_ např.SVS75.391: Sada svorek pro rozšiřující modul AVS 75.391/109 (1kus)_x000D_ např.QAD36/101/L: Příložné čidlo teploty, NTC 10 kOhm (1kus) např.QAA55.110: Prostorový přístroj (1kus)Poznámka k položce:_x000D_ Systém regulace obsahuje: např. RVS43.345/109: Kaskáda, směšovaný okruh ÚT, ohřev TV, H1, MF výstup, 2x MF vstup (1kus)_x000D_ např.SVS43.345: Sada svorek pro regulátor RVS43.345 (1kus)_x000D_ např.OCI345.06/101: Komunikační Clip-in BSB/LPB (2kus)_x000D_ např.AVS37.294/509: Ovládací panel (1kus)_x000D_ např.AVS82.491/109: Plochý kabel pro ovládací panel AVS37 - 1,0 m (1kus)_x000D_ např.AVS92.290/109: Plastová krytka pro ochranu plošných spojů (1kus)_x000D_ např.QAD36/101/L: Příložné čidlo teploty, NTC 10 kOhm (2kus)_x000D_ např.QAZ36.526/109: Čidlo teploty do jímky, NTC 10 kOhm, 6m (1kus)_x000D_ např.OZW672.04.101: Web server pro 3 přístroje RVS/LMS (1kus)_x000D_ např.AVS75.391/109: Rozšiřující modul pro 2. směšovaný nebo čerpadlový TO (1kus)_x000D_ např.AVS82.490/109: Plochý kabel pro rozšiřující modul AVS75... - 0,4 m (1kus)_x000D_ např.SVS75.391: Sada svorek pro rozšiřující modul AVS 75.391/109 (1kus)_x000D_ např.QAD36/101/L: Příložné čidlo teploty, NTC 10 kOhm (1kus) např.QAA55.110: Prostorový přístroj (1kus)Poznámka k položce:_x000D_ Systém regulace obsahuje: např. RVS43.345/109: Kaskáda, směšovaný okruh ÚT, ohřev TV, H1, MF výstup, 2x MF vstup (1kus)_x000D_ např.SVS43.345: Sada svorek pro regulátor RVS43.345 (1kus)_x000D_ např.OCI345.06/101: Komunikační Clip-in BSB/LPB (2kus)_x000D_ např.AVS37.294/509: Ovládací panel (1kus)_x000D_ např.AVS82.491/109: Plochý kabel pro ovládací panel AVS37 - 1,0 m (1kus)_x000D_ např.AVS92.290/109: Plastová krytka pro ochranu plošných spojů (1kus)_x000D_ např.QAD36/101/L: Příložné čidlo teploty, NTC 10 kOhm (2kus)_x000D_ např.QAZ36.526/109: Čidlo teploty do jímky, NTC 10 kOhm, 6m (1kus)_x000D_ např.OZW672.04.101: Web server pro 3 přístroje RVS/LMS (1kus)_x000D_ např.AVS75.391/109: Rozšiřující modul pro 2. směšovaný nebo čerpadlový TO (1kus)_x000D_ např.AVS82.490/109: Plochý kabel pro rozšiřující modul AVS75... - 0,4 m (1kus)_x000D_ např.SVS75.391: Sada svorek pro rozšiřující modul AVS 75.391/109 (1kus)_x000D_ např.QAD36/101/L: Příložné čidlo teploty, NTC 10 kOhm (1kus) např.QAA55.110: Prostorový přístroj (1kus)Poznámka k položce:_x000D_ Systém regulace obsahuje: např. RVS43.345/109: Kaskáda, směšovaný okruh ÚT, ohřev TV, H1, MF výstup, 2x MF vstup (1kus)_x000D_ např.SVS43.345: Sada svorek pro regulátor RVS43.345 (1kus)_x000D_ např.OCI345.06/101: Komunikační Clip-in BSB/LPB (2kus)_x000D_ např.AVS37.294/509: Ovládací panel (1kus)_x000D_ např.AVS82.491/109: Plochý kabel pro ovládací panel AVS37 - 1,0 m (1kus)_x000D_ např.AVS92.290/109: Plastová krytka pro ochranu plošných spojů (1kus)_x000D_ např.QAD36/101/L: Příložné čidlo teploty, NTC 10 kOhm (2kus)_x000D_ např.QAZ36.526/109: Čidlo teploty do jímky, NTC 10 kOhm, 6m (1kus)_x000D_ např.OZW672.04.101: Web server pro 3 přístroje RVS/LMS (1kus)_x000D_ např.AVS75.391/109: Rozšiřující modul pro 2. směšovaný nebo čerpadlový TO (1kus)_x000D_ např.AVS82.490/109: Plochý kabel pro rozšiřující modul AVS75... - 0,4 m (1kus)_x000D_ např.SVS75.391: Sada svorek pro rozšiřující modul AVS 75.391/109 (1kus)_x000D_ např.QAD36/101/L: Příložné čidlo teploty, NTC 10 kOhm (1kus) např.QAA55.110: Prostorový přístroj (1kus)Poznámka k položce:_x000D_ Systém regulace obsahuje: např. RVS43.345/109: Kaskáda, směšovaný okruh ÚT, ohřev TV, H1, MF výstup, 2x MF vstup (1kus)_x000D_ např.SVS43.345: Sada svorek pro regulátor RVS43.345 (1kus)_x000D_ např.OCI345.06/101: Komunikační Clip-in BSB/LPB (2kus)_x000D_ např.AVS37.294/509: Ovládací panel (1kus)_x000D_ např.AVS82.491/109: Plochý kabel pro ovládací panel AVS37 - 1,0 m (1kus)_x000D_ např.AVS92.290/109: Plastová krytka pro ochranu plošných spojů (1kus)_x000D_ např.QAD36/101/L: Příložné čidlo teploty, NTC 10 kOhm (2kus)_x000D_ např.QAZ36.526/109: Čidlo teploty do jímky, NTC 10 kOhm, 6m (1kus)_x000D_ např.OZW672.04.101: Web server pro 3 přístroje RVS/LMS (1kus)_x000D_ např.AVS75.391/109: Rozšiřující modul pro 2. směšovaný nebo čerpadlový TO (1kus)_x000D_ např.AVS82.490/109: Plochý kabel pro rozšiřující modul AVS75... - 0,4 m (1kus)_x000D_ např.SVS75.391: Sada svorek pro rozšiřující modul AVS 75.391/109 (1kus)_x000D_ např.QAD36/101/L: Příložné čidlo teploty, NTC 10 kOhm (1kus) např.QAA55.110: Prostorový přístroj (1kus) | [14 empty] | P | 2
16 | K | 731R00003 | Zprovoznění, vystrojení kompletního rozvaděče pro regulaci vytápění | kus | 1 |  | 0 |  |  | základní | 0 | 0 | 0 | 0 | 0 | 0 | 16 | K | 2 | ROZPOCET | 0 | 0 | 0 | 0 | 0 | 1 | 0 | 16 | -1323484813
| PP |  | Zprovoznění, vystrojení kompletního rozvaděče pro regulaci vytápění, kabelové propojení veškerých prvků regulace (čidla, kotle, oběhová čerpadla, pohony směšovacích ventilů atd…) v technické místnosti a koncové napojení čidel (venkovní, kulové) a ovladače teploty okruhu tělocvičny. Prokabelování regulace a zařízení ovládaných regulací | [14 empty] | PP | 2
17 | K | 731R00010 | Montáž odkouření | soubor | 2 |  | 0 |  |  | základní | 0 | 0 | 0 | 0 | 0 | 0 | 16 | K | 2 | ROZPOCET | 0 | 0 | 0 | 0 | 0 | 1 | 0 | 16 | 729403638
| PP |  | Kotle budou odkouřeny certifikovaným systémem koaxiálního odkouření a přívodem spalovacího vzduchu – typ spotřebiče C, pro dva kondenzační kotle – koaxiální odkouření 125/80mm (cca.délka 4m horizontálně) a 160/110mm (cca.délka 4,5m svisle) pro každý kotel samostaně s připojením jednotlivých kotlů o průměru 125/80 mm. Materiá potrubím s hladkého PP s těsnícími kroužky s EPDM. Sání spalovacího vzduchu ze střechy je zakončeno certifikovanou sací hlavicí, musí splňovat ČSN 73 42 01, vedení bude izolováno v celé své délce protipožární izolací. Výpočet spalinové cesty a přívodu spalovacího vzduchu je nutno provést před realizací dle finální trasy - provede autorizovaná firma | [14 empty] | PP | 2
18 | M | 484R0100 | kotlový adaptér THRs pro koaxiální připojení DN125/80, 200 mm vč. rrdla | kus | 2 |  | 0 |  |  | základní | 0 | 0 | 0 | 0 | 0 | 0 | 32 | M | 2 | ROZPOCET | 0 | 0 | 0 | 0 | 0 | 1 | 0 | 16 | -2033627210
| PP |  | kotlový adaptér THRs pro koaxiální připojení DN125/80, 200 mm vč. rrdla | [14 empty] | PP | 2
19 | M | 484R0101 | koleno koaxiální DN125/80 x 87° | kus | 2 |  | 0 |  |  | základní | 0 | 0 | 0 | 0 | 0 | 0 | 32 | M | 2 | ROZPOCET | 0 | 0 | 0 | 0 | 0 | 1 | 0 | 16 | -357336865
| PP |  | koleno koaxiální DN125/80 x 87° | [14 empty] | PP | 2
20 | M | 484R0102 | koleno koaxiální DN125/80 x 45° | kus | 2 |  | 0 |  |  | základní | 0 | 0 | 0 | 0 | 0 | 0 | 32 | M | 2 | ROZPOCET | 0 | 0 | 0 | 0 | 0 | 1 | 0 | 16 | 1980893281
| PP |  | koleno koaxiální DN125/80 x 45° | [14 empty] | PP | 2
21 | M | 484R0103 | koleno koaxiální DN125/80 x 30° | kus | 2 |  | 0 |  |  | základní | 0 | 0 | 0 | 0 | 0 | 0 | 32 | M | 2 | ROZPOCET | 0 | 0 | 0 | 0 | 0 | 1 | 0 | 16 | 421957035
| PP |  | koleno koaxiální DN125/80 x 30° | [14 empty] | PP | 2
22 | M | 484R0104 | kontrolní kus přímý koaxiální DN125/80 | kus | 2 |  | 0 |  |  | základní | 0 | 0 | 0 | 0 | 0 | 0 | 32 | M | 2 | ROZPOCET | 0 | 0 | 0 | 0 | 0 | 1 | 0 | 16 | -857322611
| PP |  | kontrolní kus přímý koaxiální DN125/80 | [14 empty] | PP | 2
23 | M | 484R0105 | trubka koaxiální DN125/80 x 250 mm | kus | 2 |  | 0 |  |  | základní | 0 | 0 | 0 | 0 | 0 | 0 | 32 | M | 2 | ROZPOCET | 0 | 0 | 0 | 0 | 0 | 1 | 0 | 16 | -1242131329
| PP |  | trubka koaxiální DN125/80 x 250 mm | [14 empty] | PP | 2
24 | M | 484R0106 | trubka koaxiální DN125/80 x 500 mm | kus | 2 |  | 0 |  |  | základní | 0 | 0 | 0 | 0 | 0 | 0 | 32 | M | 2 | ROZPOCET | 0 | 0 | 0 | 0 | 0 | 1 | 0 | 16 | -1438845181
| PP |  | trubka koaxiální DN125/80 x 500 mm | [14 empty] | PP | 2
25 | M | 484R0107 | trubka koaxiální DN125/80 x 1000 mm | kus | 4 |  | 0 |  |  | základní | 0 | 0 | 0 | 0 | 0 | 0 | 32 | M | 2 | ROZPOCET | 0 | 0 | 0 | 0 | 0 | 1 | 0 | 16 | -1321566697
| PP |  | trubka koaxiální DN125/80 x 1000 mm | [14 empty] | PP | 2
26 | M | 484R0108 | trubka koaxiální DN125/80 x 2000 mm | kus | 3 |  | 0 |  |  | základní | 0 | 0 | 0 | 0 | 0 | 0 | 32 | M | 2 | ROZPOCET | 0 | 0 | 0 | 0 | 0 | 1 | 0 | 16 | 944045333
| PP |  | trubka koaxiální DN125/80 x 2000 mm | [14 empty] | PP | 2
27 | M | 484R0109 | patní koleno s podpěrou DN125/80 (koleno, kolej, opěrná tyč) | kus | 2 |  | 0 |  |  | základní | 0 | 0 | 0 | 0 | 0 | 0 | 32 | M | 2 | ROZPOCET | 0 | 0 | 0 | 0 | 0 | 1 | 0 | 16 | 800939253
| PP |  | patní koleno s podpěrou DN125/80 (koleno, kolej, opěrná tyč) | [14 empty] | PP | 2
28 | M | 484R0110 | centrická přechodka koaxiální DN125/80 na DN160/110 | kus | 2 |  | 0 |  |  | základní | 0 | 0 | 0 | 0 | 0 | 0 | 32 | M | 2 | ROZPOCET | 0 | 0 | 0 | 0 | 0 | 1 | 0 | 16 | 97564795
| PP |  | centrická přechodka koaxiální DN125/80 na DN160/110 | [14 empty] | PP | 2
29 | M | 484R0111 | trubka koaxiální DN160/110 x 2000 mm | kus | 4 |  | 0 |  |  | základní | 0 | 0 | 0 | 0 | 0 | 0 | 32 | M | 2 | ROZPOCET | 0 | 0 | 0 | 0 | 0 | 1 | 0 | 16 | 1386165212
| PP |  | trubka koaxiální DN160/110 x 2000 mm | [14 empty] | PP | 2
30 | M | 484R0112 | střešní koncovka koaxiální DN160/110, prodloužená délka, PP černá | kus | 2 |  | 0 |  |  | základní | 0 | 0 | 0 | 0 | 0 | 0 | 32 | M | 2 | ROZPOCET | 0 | 0 | 0 | 0 | 0 | 1 | 0 | 16 | 290840909
| PP |  | střešní koncovka koaxiální DN160/110, prodloužená délka, PP černá | [14 empty] | PP | 2
31 | M | 484R0113 | průchodka rovnou střechou DN160/110, hliník 0° | kus | 2 |  | 0 |  |  | základní | 0 | 0 | 0 | 0 | 0 | 0 | 32 | M | 2 | ROZPOCET | 0 | 0 | 0 | 0 | 0 | 1 | 0 | 16 | 311119641
| PP |  | průchodka rovnou střechou DN160/110, hliník 0° | [14 empty] | PP | 2
32 | K | 731R00011 | Drobný montážní materiál | kg | 5 |  | 0 |  |  | základní | 0 | 0 | 0 | 0 | 0 | 0 | 16 | K | 2 | ROZPOCET | 0 | 0 | 0 | 0 | 0 | 1 | 0 | 16 | -2146129190
| PP |  | Drobný montážní materiál | [14 empty] | PP | 2
33 | K | 731R00012 | Revize spalinové cesty a přívodu spalovacího vzduchu | soubor | 1 |  | 0 |  |  | základní | 0 | 0 | 0 | 0 | 0 | 0 | 16 | K | 2 | ROZPOCET | 0 | 0 | 0 | 0 | 0 | 1 | 0 | 16 | 704551828
| PP |  | Revize spalinové cesty a přívodu spalovacího vzduchu | [14 empty] | PP | 2
34 | K | 998731202 | Přesun hmot procentní pro kotelny v objektech v do 12 m | kpl | 1 |  | 0 |  |  | základní | 0 | 0 | 0 | 0 | 0 | 0 | 16 | K | 2 | ROZPOCET | 0 | 0 | 0 | 0 | 0 | 1 | 0 | 16 | 1051730610
| PP |  | Přesun hmot pro kotelny v objektech výšky přes 6 do 12 m | [14 empty] | PP | 2
| D | 732 | Ústřední vytápění - strojovny |  |  |  | 0 |  |  |  |  | 1.088 |  | 0.01283 |  | 0 | 2 | D | 1 | ROZPOCET | [6 empty] | 0
35 | K | 732R00001 | A- Hydraulický vyrovnávač dynam.tlaků, max.průtok 6m3/h vč. tepelné izolace, stojek vypouštění, odkalení, odvzdušnění, stojek, přírub | kus | 1 |  | 0 |  |  | základní | 0 | 0 | 0 | 0 | 0 | 0 | 16 | K | 2 | ROZPOCET | 0 | 0 | 0 | 0 | 0 | 1 | 0 | 16 | 721106810
| PP |  | A- Hydraulický vyrovnávač dynam.tlaků, max.průtok 6m3/h vč. tepelné izolace, stojek vypouštění, odkalení, odvzdušnění, stojek, přírub | [14 empty] | PP | 2
36 | K | 732R00002 | TV - Stacionární nepřímotopný ohřívač teplé vody, objem teplé vody 500 litrů | kus | 1 |  | 0 |  |  | základní | 0 | 0 | 0 | 0 | 0 | 0 | 16 | K | 2 | ROZPOCET | 0 | 0 | 0 | 0 | 0 | 1 | 0 | 16 | 958195486
| PP |  | TV - Stacionární nepřímotopný ohřívač teplé vody, objem teplé vody 500 litrů, s výměníkem tepla teplosměnou plochou 4m2, sloužící k ohřevu teplé vody plynovým kotlem, (Øxvýška mm) (Ø750mm x1838mm), včetně originál tepelné izolace, teplotních čidel, armatur a příslušenství. např. Austria Email, HR500 | [14 empty] | PP | 2
37 | K | 732R00003 | Anoda elektronická pro zásobníky velikosti 500l | kus | 1 |  | 0 |  |  | základní | 0 | 0 | 0 | 0 | 0 | 0 | 16 | K | 2 | ROZPOCET | 0 | 0 | 0 | 0 | 0 | 1 | 0 | 16 | 839376733
| PP |  | Anoda elektronická pro zásobníky velikosti 500l - Antikorozní elektronický systém označovaný též jako elektronická anoda poskytuje ohřívačům TV aktivní elektronickou ochranu proti korozi pomocí elektrického proudu. Systém se adaptuje na změny ve stavu vnitřní povrchové vrstvy a na kvalitu vody pomocí automatické regulace intenzity elektrického proudu. Zajišťuje trvalou ochranu bez nutnosti výměny, pravidelných kontrol a údržby. Plně nahrazuje funkce magneziových anod. Obsahuje anodu, vsuvku, těsnění, šroub, podložku. | [14 empty] | PP | 2
38 | K | 732R00004 | Sada pro automatické dopouštění topné vody pro uzavřené topné systémy, kompakt | kus | 1 |  | 0 |  |  | základní | 0 | 0 | 0 | 0 | 0 | 0 | 16 | K | 2 | ROZPOCET | 0 | 0 | 0 | 0 | 0 | 1 | 0 | 16 | 584705787
| PP |  | Sada pro automatické dopouštění topné vody pro uzavřené topné systémy, kompakt kompaktní automatické doplňovací zařízení pro soustavy s membránovou expanznín nádobou dle DIN 1988 a DIN EN 1717 pro přímé napojení na rozvod pitné vody, obsahuje systémový oddělovač BA schválený DVGW v kombinaci se změkčováním je nutné použít externí tlakové čidlo (příslušenství) kontrolované dopouštění s hlídáním doby dopouštění i počtu cyklů výkon dopouštění cca 0,5 m3/h při dp = 1,5 bar, Připojení vstup/výstup R ½/R ½, Min. tlak na nátoku p0 + 1,3 bar, Výstupní přetlak 0,5–5 bar, Vstupní tlak max.10 bar, Napájení 230 V/50 Hz | [14 empty] | PP | 2
39 | K | 732R00005 | Magnetický cyklonový odlučovač nečistot a kalů - připojovací dimenze DN32 - včetně odkalení, uzavíracích armatur a příslušenství | kus | 2 |  | 0 |  |  | základní | 0 | 0 | 0 | 0 | 0 | 0 | 16 | K | 2 | ROZPOCET | 0 | 0 | 0 | 0 | 0 | 1 | 0 | 16 | -1030839165
| PP |  | Magnetický cyklonový odlučovač nečistot a kalů - připojovací dimenze DN32 - včetně odkalení, uzavíracích armatur a příslušenství | [14 empty] | PP | 2
40 | K | 732R00006 | Neutralizační box pro kaskádu kotlů velikosti 100kW + odvod kondenzátu, např.001-S: NEUTRAKON 100/70, neutralizační box vč. náplně 4 kg | kus | 1 |  | 0 |  |  | základní | 0 | 0 | 0 | 0 | 0 | 0 | 16 | K | 2 | ROZPOCET | 0 | 0 | 0 | 0 | 0 | 1 | 0 | 16 | -2049240521
| PP |  | Neutralizační box pro kaskádu kotlů velikosti 100kW + odvod kondenzátu, např.001-S: NEUTRAKON 100/70, neutralizační box vč. náplně 4 kg | [14 empty] | PP | 2
41 | K | 732R00007 | Kompaktní rozdělovač - sběrač, modul 100, l=1800mm | kus | 1 |  | 0 |  |  | základní | 0 | 0 | 0 | 0 | 0 | 0 | 16 | K | 2 | ROZPOCET | 0 | 0 | 0 | 0 | 0 | 1 | 0 | 16 | 1535924773
| PP |  | Kompaktní rozdělovač - sběrač, modul 100, l=1800mm, pro přenášený výkon 100kW, 4 okruhy sekundární, 1 primární okruh DN50, včetně tepelné izolace PU tl.10mm, uchycení - podstavné konzole, armatur a příslušenství - dle výkresové dokumentace (příloha technické zprávy), např.RS KOMBI rozdělovač, ETL Ekotherm, MODUL 100, PN 6, Tmax=105°C, l=1800mm, m=37.76kg | [14 empty] | PP | 2
42 | K | 732R00008 | Oběhové čerpadlo nízkoenergetické elektronické řada 32-80 (max. průtok 10000 kg/h, max. dopravní výška 8 m) | kus | 1 |  | 0 |  |  | základní | 0 | 0 | 0 | 0 | 0 | 0 | 16 | K | 2 | ROZPOCET | 0 | 0 | 0 | 0 | 0 | 1 | 0 | 16 | -1538013535
| PP |  | Oběhové čerpadlo nízkoenergetické elektronické řada 32-80 (max. průtok 10000 kg/h, max. dopravní výška 8 m) s plynule nastavitelnou výtlačnou výškou a kontrolou průtoku, průtok M = 3440 kg/h, dopr.výška H = 7 m , včetně příslušenství, pracovní bod nastaven na pevné křivce III , Řízení na proporcionální tlak, Řízení na konstantní tlak, Provoz podle max. nebo min. křivky, včetně příslušenství tepelné izolace, např. Magna1 32-80, Grundfos | [14 empty] | PP | 2
43 | K | 732R00009 | Oběhové čerpadlo nízkoenergetické elektronické řada 25-80 (max. průtok 4000 kg/h, max. dopravní výška 8 m) | kus | 1 |  | 0 |  |  | základní | 0 | 0 | 0 | 0 | 0 | 0 | 16 | K | 2 | ROZPOCET | 0 | 0 | 0 | 0 | 0 | 1 | 0 | 16 | 1687385018
| PP |  | Oběhové čerpadlo nízkoenergetické elektronické řada 25-80 (max. průtok 4000 kg/h, max. dopravní výška 8 m) s plynule nastavitelnou výtlačnou výškou a kontrolou průtoku, průtok M = 1580 kg/h, dopr.výška H = 5,5 m , včetně příslušenství, pracovní bod nastaven na pevné křivce III, Řízení na proporcionální tlak, Řízení na konstantní tlak, Provoz podle max. nebo min. křivky, včetně příslušenství tepelné izolace, např. Alpha2 25-80, Grundfos | [14 empty] | PP | 2
44 | K | 732R00010 | Oběhové čerpadlo nízkoenergetické elektronické řada 25-60 (max. průtok 3000kg/h, max. dopravní výška 6 m) | kus | 1 |  | 0 |  |  | základní | 0 | 0 | 0 | 0 | 0 | 0 | 16 | K | 2 | ROZPOCET | 0 | 0 | 0 | 0 | 0 | 1 | 0 | 16 | -896490139
| PP |  | Oběhové čerpadlo nízkoenergetické elektronické řada 25-60 (max. průtok 3000kg/h, max. dopravní výška 6 m) s plynule nastavitelnou výtlačnou výškou a kontrolou průtoku, průtok M = 670 kg/h, dopr.výška H = 3,5 m , včetně příslušenství, pracovní bod nastaven na proporcionální křivcve PP3, Řízení na proporcionální tlak, Řízení na konstantní tlak, Provoz podle max. nebo min. křivky, včetně příslušenství tepelné izolace, např. Alpha2 25-60, Grundfos | [14 empty] | PP | 2
45 | K | 732R00011 | Trojcestný směšovací kulový kohout se servopohonem, 230V, 0-10V-závitový, DN25, Kv=10 m3/h | kus | 1 |  | 0 |  |  | základní | 0 | 0 | 0 | 0 | 0 | 0 | 16 | K | 2 | ROZPOCET | 0 | 0 | 0 | 0 | 0 | 1 | 0 | 16 | -507060117
| PP |  | Trojcestný směšovací kulový kohout se servopohonem, 230V, 0-10V-závitový, DN25, Kv=10 m3/h, včetně přechodového šroubení (musí být připojitelný na dodávanou regulaci kotle a topných okruhů), např.VRG131+ARA639, Esbe | [14 empty] | PP | 2
46 | K | 732R00012 | Trojcestný směšovací kulový kohout se servopohonem, 230V, 0-10V-závitový, DN20, Kv=4 m3/h | kus | 1 |  | 0 |  |  | základní | 0 | 0 | 0 | 0 | 0 | 0 | 16 | K | 2 | ROZPOCET | 0 | 0 | 0 | 0 | 0 | 1 | 0 | 16 | -967879111
| PP |  | Trojcestný směšovací kulový kohout se servopohonem, 230V, 0-10V-závitový, DN20, Kv=4 m3/h, včetně přechodového šroubení (musí být připojitelný na dodávanou regulaci kotle a topných okruhů), např.VRG131+ARA639, Esbe | [14 empty] | PP | 2
47 | K | 732331618 | Nádoba tlaková expanzní s membránou závitové připojení PN 0,6 o objemu 100 l | soubor | 1 |  | 0 |  |  | základní | 0.8 | 0.8 | 0.01207 | 0.01207 | 0 | 0 | 16 | K | 2 | ROZPOCET | 0 | 0 | 0 | 0 | 0 | 1 | 0 | 16 | -1157559959
| PP |  | Nádoby expanzní tlakové s membránou bez pojistného ventilu se závitovým připojením PN 0,6 o objemu 100 l | [14 empty] | PP | 2
48 | K | 732331778 | Příslušenství k expanzním nádobám bezpečnostní uzávěr G 1 k měření tlaku | kus | 1 |  | 0 |  |  | základní | 0.288 | 0.288 | 0.00076 | 0.00076 | 0 | 0 | 16 | K | 2 | ROZPOCET | 0 | 0 | 0 | 0 | 0 | 1 | 0 | 16 | -490779679
| PP |  | Nádoby expanzní tlakové příslušenství k expanzním nádobám bezpečnostní uzávěr k měření tlaku G 1 | [14 empty] | PP | 2
49 | K | 998732202 | Přesun hmot procentní pro strojovny v objektech v do 12 m | kpl | 1 |  | 0 |  |  | základní | 0 | 0 | 0 | 0 | 0 | 0 | 16 | K | 2 | ROZPOCET | 0 | 0 | 0 | 0 | 0 | 1 | 0 | 16 | -193896415
| PP |  | Přesun hmot pro strojovny v objektech výšky přes 6 do 12 m | [14 empty] | PP | 2
| D | 733 | Ústřední vytápění - rozvodné potrubí |  |  |  | 0 |  |  |  |  | 266.165 |  | 0.5343 |  | 0 | 2 | D | 1 | ROZPOCET | [6 empty] | 0
50 | K | 733111127 | Potrubí ocelové závitové bezešvé běžné nízkotlaké nebo středotlaké DN 40 | m | 19 |  | 0 |  |  | základní | 0.443 | 8.417 | 0.00428 | 0.08132 | 0 | 0 | 16 | K | 2 | ROZPOCET | 0 | 0 | 0 | 0 | 0 | 1 | 0 | 16 | 673106897
| PP |  | Potrubí z trubek ocelových závitových bezešvých běžných nízkotlakých a středotlakých DN 40 | [14 empty] | PP | 2
51 | K | 733111128 | Potrubí ocelové závitové bezešvé běžné nízkotlaké nebo středotlaké DN 50 | m | 5 |  | 0 |  |  | základní | 0.495 | 2.475 | 0.00594 | 0.0297 | 0 | 0 | 16 | K | 2 | ROZPOCET | 0 | 0 | 0 | 0 | 0 | 1 | 0 | 16 | -364559016
| PP |  | Potrubí z trubek ocelových závitových bezešvých běžných nízkotlakých a středotlakých DN 50 | [14 empty] | PP | 2
52 | K | 733131104 | Kompenzátor pro ocelové potrubí pryžový G 1 PN 16 do 100°C závitový | kus | 2 |  | 0 |  |  | základní | 0.659 | 1.318 | 0.0018 | 0.0036 | 0 | 0 | 16 | K | 2 | ROZPOCET | 0 | 0 | 0 | 0 | 0 | 1 | 0 | 16 | 1156962693
| PP |  | Kompenzátory pro ocelové potrubí pryžové PN 16 do 100°C závitové se šroubením G 1 | [14 empty] | PP | 2
53 | K | 733131106 | Kompenzátor pro ocelové potrubí pryžový G 6/4 PN 16 do 100°C závitový | kus | 2 |  | 0 |  |  | základní | 0.927 | 1.854 | 0.00293 | 0.00586 | 0 | 0 | 16 | K | 2 | ROZPOCET | 0 | 0 | 0 | 0 | 0 | 1 | 0 | 16 | -849608937
| PP |  | Kompenzátory pro ocelové potrubí pryžové PN 16 do 100°C závitové se šroubením G 6/4 | [14 empty] | PP | 2
54 | K | 733131107 | Kompenzátor pro ocelové potrubí pryžový G 2 PN 16 do 100°C závitový | kus | 2 |  | 0 |  |  | základní | 1.112 | 2.224 | 0.00422 | 0.00844 | 0 | 0 | 16 | K | 2 | ROZPOCET | 0 | 0 | 0 | 0 | 0 | 1 | 0 | 16 | -1453385090
| PP |  | Kompenzátory pro ocelové potrubí pryžové PN 16 do 100°C závitové se šroubením G 2 | [14 empty] | PP | 2
55 | K | 733141102 | Odvzdušňovací nádoba z trubek ocelových do DN 50 | kus | 8 |  | 0 |  |  | základní | 1.102 | 8.816 | 0.00163 | 0.01304 | 0 | 0 | 16 | K | 2 | ROZPOCET | 0 | 0 | 0 | 0 | 0 | 1 | 0 | 16 | 1524947007
| PP |  | Odvzdušňovací nádobky, odlučovače a odkalovače nádobky z trubek ocelových do DN 50 | [14 empty] | PP | 2
56 | K | 733190107 | Zkouška těsnosti potrubí ocelové závitové do DN 40 | m | 19 |  | 0 |  |  | základní | 0.021 | 0.399 | 0 | 0 | 0 | 0 | 16 | K | 2 | ROZPOCET | 0 | 0 | 0 | 0 | 0 | 1 | 0 | 16 | -275041599
| PP |  | Zkoušky těsnosti potrubí, manžety prostupové z trubek ocelových zkoušky těsnosti potrubí (za provozu) z trubek ocelových závitových DN do 40 | [14 empty] | PP | 2
57 | K | 733190108 | Zkouška těsnosti potrubí ocelové závitové do DN 50 | m | 5 |  | 0 |  |  | základní | 0.032 | 0.16 | 0 | 0 | 0 | 0 | 16 | K | 2 | ROZPOCET | 0 | 0 | 0 | 0 | 0 | 1 | 0 | 16 | 1301008508
| PP |  | Zkoušky těsnosti potrubí, manžety prostupové z trubek ocelových zkoušky těsnosti potrubí (za provozu) z trubek ocelových závitových DN 40 do 50 | [14 empty] | PP | 2
58 | K | 733223202 | Potrubí měděné tvrdé spojované tvrdým pájením D 15x1 | m | 267 |  | 0 |  |  | základní | 0.414 | 110.538 | 0.00047 | 0.12549 | 0 | 0 | 16 | K | 2 | ROZPOCET | 0 | 0 | 0 | 0 | 0 | 1 | 0 | 16 | 1810236216
| PP |  | Potrubí z trubek měděných tvrdých spojovaných tvrdým pájením Ø 15/1 | [14 empty] | PP | 2
59 | K | 733223203 | Potrubí měděné tvrdé spojované tvrdým pájením D 18x1 | m | 44 |  | 0 |  |  | základní | 0.424 | 18.656 | 0.00058 | 0.02552 | 0 | 0 | 16 | K | 2 | ROZPOCET | 0 | 0 | 0 | 0 | 0 | 1 | 0 | 16 | -1943020749
| PP |  | Potrubí z trubek měděných tvrdých spojovaných tvrdým pájením Ø 18/1 | [14 empty] | PP | 2
60 | K | 733223204 | Potrubí měděné tvrdé spojované tvrdým pájením D 22x1 | m | 85 |  | 0 |  |  | základní | 0.429 | 36.465 | 0.00072 | 0.0612 | 0 | 0 | 16 | K | 2 | ROZPOCET | 0 | 0 | 0 | 0 | 0 | 1 | 0 | 16 | 1624290853
| PP |  | Potrubí z trubek měděných tvrdých spojovaných tvrdým pájením Ø 22/1 | [14 empty] | PP | 2
61 | K | 733223205 | Potrubí měděné tvrdé spojované tvrdým pájením D 28x1 | m | 66 |  | 0 |  |  | základní | 0.438 | 28.908 | 0.00129 | 0.08514 | 0 | 0 | 16 | K | 2 | ROZPOCET | 0 | 0 | 0 | 0 | 0 | 1 | 0 | 16 | -736271541
| PP |  | Potrubí z trubek měděných tvrdých spojovaných tvrdým pájením Ø 28/1 | [14 empty] | PP | 2
62 | K | 733223206 | Potrubí měděné tvrdé spojované tvrdým pájením D 35x1,5 | m | 59 |  | 0 |  |  | základní | 0.443 | 26.137 | 0.00161 | 0.09499 | 0 | 0 | 16 | K | 2 | ROZPOCET | 0 | 0 | 0 | 0 | 0 | 1 | 0 | 16 | 667515502
| PP |  | Potrubí z trubek měděných tvrdých spojovaných tvrdým pájením Ø 35/1,5 | [14 empty] | PP | 2
63 | K | 733291101 | Zkouška těsnosti potrubí měděné do D 35x1,5 | m | 521 |  | 0 |  |  | základní | 0.038 | 19.798 | 0 | 0 | 0 | 0 | 16 | K | 2 | ROZPOCET | 0 | 0 | 0 | 0 | 0 | 1 | 0 | 16 | 917748226
| PP |  | Zkoušky těsnosti potrubí z trubek měděných Ø do 35/1,5 | [14 empty] | PP | 2
64 | K | 998733202 | Přesun hmot procentní pro rozvody potrubí v objektech v do 12 m | kpl | 1 |  | 0 |  |  | základní | 0 | 0 | 0 | 0 | 0 | 0 | 16 | K | 2 | ROZPOCET | 0 | 0 | 0 | 0 | 0 | 1 | 0 | 16 | 717535865
| PP |  | Přesun hmot pro rozvody potrubí v objektech výšky přes 6 do 12 m | [14 empty] | PP | 2
| D | 734 | Ústřední vytápění - armatury |  |  |  | 0 |  |  |  |  | 23.29 |  | 0.06029 |  | 0 | 2 | D | 1 | ROZPOCET | [6 empty] | 0
65 | K | 734211119 | Ventil závitový odvzdušňovací G 3/8 PN 14 do 120°C automatický | kus | 12 |  | 0 |  |  | základní | 0.066 | 0.792 | 0.00023 | 0.00276 | 0 | 0 | 16 | K | 2 | ROZPOCET | 0 | 0 | 0 | 0 | 0 | 1 | 0 | 16 | -658988978
| PP |  | Ventily odvzdušňovací závitové automatické PN 14 do 120°C G 3/8 | [14 empty] | PP | 2
66 | K | 734221532 | Ventil závitový termostatický rohový jednoregulační G 1/2 PN 16 do 110°C bez hlavice ovládání | kus | 6 |  | 0 |  |  | základní | 0.15 | 0.9 | 0.00026 | 0.00156 | 0 | 0 | 16 | K | 2 | ROZPOCET | 0 | 0 | 0 | 0 | 0 | 1 | 0 | 16 | -1932335265
| PP |  | Ventily regulační závitové termostatické, bez hlavice ovládání PN 16 do 110°C rohové jednoregulační G 1/2 | [14 empty] | PP | 2
67 | K | 734221R01 | Termostatická hlavice kapalinová PN 10 do 110°C otopných těles VK, provedení pro veřejné prostory | kus | 25 |  | 0 |  |  | základní | 0.035 | 0.875 | 0.00014 | 0.0035 | 0 | 0 | 16 | K | 2 | ROZPOCET | 0 | 0 | 0 | 0 | 0 | 1 | 0 | 16 | 1073180737
| PP |  | Ventily regulační závitové hlavice termostatické, pro ovládání ventilů PN 10 do 110°C kapalinové otopných těles VK, provedení pro veřejné prostory | [14 empty] | PP | 2
68 | K | 734242412 | Ventil závitový zpětný přímý G 1/2 PN 16 do 110°C | kus | 2 |  | 0 |  |  | základní | 0.165 | 0.33 | 0.00013 | 0.00026 | 0 | 0 | 16 | K | 2 | ROZPOCET | 0 | 0 | 0 | 0 | 0 | 1 | 0 | 16 | -918432884
| PP |  | Ventily zpětné závitové PN 16 do 110°C přímé G 1/2 | [14 empty] | PP | 2
69 | K | 734242414 | Ventil závitový zpětný přímý G 1 PN 16 do 110°C | kus | 1 |  | 0 |  |  | základní | 0.227 | 0.227 | 0.00025 | 0.00025 | 0 | 0 | 16 | K | 2 | ROZPOCET | 0 | 0 | 0 | 0 | 0 | 1 | 0 | 16 | 663093544
| PP |  | Ventily zpětné závitové PN 16 do 110°C přímé G 1 | [14 empty] | PP | 2
70 | K | 734242415 | Ventil závitový zpětný přímý G 5/4 PN 16 do 110°C | kus | 3 |  | 0 |  |  | základní | 0.268 | 0.804 | 0.00038 | 0.00114 | 0 | 0 | 16 | K | 2 | ROZPOCET | 0 | 0 | 0 | 0 | 0 | 1 | 0 | 16 | 1470561682
| PP |  | Ventily zpětné závitové PN 16 do 110°C přímé G 5/4 | [14 empty] | PP | 2
71 | K | 734242416 | Ventil závitový zpětný přímý G 6/4 PN 16 do 110°C | kus | 1 |  | 0 |  |  | základní | 0.35 | 0.35 | 0.00052 | 0.00052 | 0 | 0 | 16 | K | 2 | ROZPOCET | 0 | 0 | 0 | 0 | 0 | 1 | 0 | 16 | -1457230778
| PP |  | Ventily zpětné závitové PN 16 do 110°C přímé G 6/4 | [14 empty] | PP | 2
72 | K | 734261402 | Armatura připojovací rohová G 1/2x18 PN 10 do 110°C radiátorů typu VK | kus | 19 |  | 0 |  |  | základní | 0.165 | 3.135 | 0.0007 | 0.0133 | 0 | 0 | 16 | K | 2 | ROZPOCET | 0 | 0 | 0 | 0 | 0 | 1 | 0 | 16 | 1972069524
| PP |  | Šroubení připojovací armatury radiátorů VK PN 10 do 110°C, regulační uzavíratelné rohové G 1/2 x 18 | [14 empty] | PP | 2
73 | K | 734261412 | Šroubení regulační radiátorové rohové G 1/2 bez vypouštění | kus | 6 |  | 0 |  |  | základní | 0.11 | 0.66 | 0.00027 | 0.00162 | 0 | 0 | 16 | K | 2 | ROZPOCET | 0 | 0 | 0 | 0 | 0 | 1 | 0 | 16 | 602639918
| PP |  | Šroubení regulační radiátorové rohové bez vypouštění G 1/2 | [14 empty] | PP | 2
74 | K | 734291123 | Kohout plnící a vypouštěcí G 1/2 PN 10 do 90°C závitový | kus | 15 |  | 0 |  |  | základní | 0.082 | 1.23 | 0.00022 | 0.0033 | 0 | 0 | 16 | K | 2 | ROZPOCET | 0 | 0 | 0 | 0 | 0 | 1 | 0 | 16 | -1398703430
| PP |  | Ostatní armatury kohouty plnicí a vypouštěcí PN 10 do 90°C G 1/2 | [14 empty] | PP | 2
75 | K | 734291244 | Filtr závitový přímý G 1 PN 16 do 130°C s vnitřními závity | kus | 1 |  | 0 |  |  | základní | 0.35 | 0.35 | 0.00114 | 0.00114 | 0 | 0 | 16 | K | 2 | ROZPOCET | 0 | 0 | 0 | 0 | 0 | 1 | 0 | 16 | -1484162720
| PP |  | Ostatní armatury filtry závitové PN 16 do 130°C přímé s vnitřními závity G 1 | [14 empty] | PP | 2
76 | K | 734291245 | Filtr závitový přímý G 1 1/4 PN 16 do 130°C s vnitřními závity | kus | 1 |  | 0 |  |  | základní | 0.35 | 0.35 | 0.00114 | 0.00114 | 0 | 0 | 16 | K | 2 | ROZPOCET | 0 | 0 | 0 | 0 | 0 | 1 | 0 | 16 | -1538377315
| PP |  | Ostatní armatury filtry závitové PN 16 do 130°C přímé s vnitřními závity G 1 1/4 | [14 empty] | PP | 2
77 | K | 734291246 | Filtr závitový přímý G 1 1/2 PN 16 do 130°C s vnitřními závity | kus | 1 |  | 0 |  |  | základní | 0.35 | 0.35 | 0.00114 | 0.00114 | 0 | 0 | 16 | K | 2 | ROZPOCET | 0 | 0 | 0 | 0 | 0 | 1 | 0 | 16 | 1829402836
| PP |  | Ostatní armatury filtry závitové PN 16 do 130°C přímé s vnitřními závity G 1 1/2 | [14 empty] | PP | 2
78 | K | 734292713 | Kohout kulový přímý G 1/2 PN 42 do 185°C vnitřní závit | kus | 2 |  | 0 |  |  | základní | 0.16 | 0.32 | 0.00021 | 0.00042 | 0 | 0 | 16 | K | 2 | ROZPOCET | 0 | 0 | 0 | 0 | 0 | 1 | 0 | 16 | -1877072299
| PP |  | Ostatní armatury kulové kohouty PN 42 do 185°C přímé vnitřní závit G 1/2 | [14 empty] | PP | 2
79 | K | 734292715 | Kohout kulový přímý G 1 PN 42 do 185°C vnitřní závit | kus | 7 |  | 0 |  |  | základní | 0.22 | 1.54 | 0.0005 | 0.0035 | 0 | 0 | 16 | K | 2 | ROZPOCET | 0 | 0 | 0 | 0 | 0 | 1 | 0 | 16 | -829787848
| PP |  | Ostatní armatury kulové kohouty PN 42 do 185°C přímé vnitřní závit G 1 | [14 empty] | PP | 2
80 | K | 734292716 | Kohout kulový přímý G 1 1/4 PN 42 do 185°C vnitřní závit | kus | 10 |  | 0 |  |  | základní | 0.26 | 2.6 | 0.0007 | 0.007 | 0 | 0 | 16 | K | 2 | ROZPOCET | 0 | 0 | 0 | 0 | 0 | 1 | 0 | 16 | -1768800660
| PP |  | Ostatní armatury kulové kohouty PN 42 do 185°C přímé vnitřní závit G 1 1/4 | [14 empty] | PP | 2
81 | K | 734292717 | Kohout kulový přímý G 1 1/2 PN 42 do 185°C vnitřní závit | kus | 4 |  | 0 |  |  | základní | 0.34 | 1.36 | 0.00107 | 0.00428 | 0 | 0 | 16 | K | 2 | ROZPOCET | 0 | 0 | 0 | 0 | 0 | 1 | 0 | 16 | -893292301
| PP |  | Ostatní armatury kulové kohouty PN 42 do 185°C přímé vnitřní závit G 1 1/2 | [14 empty] | PP | 2
82 | K | 734411127 | Teploměr technický s pevným stonkem a jímkou zadní připojení průměr 100 mm délky 100 mm | kus | 10 |  | 0 |  |  | základní | 0.381 | 3.81 | 0.00056 | 0.0056 | 0 | 0 | 16 | K | 2 | ROZPOCET | 0 | 0 | 0 | 0 | 0 | 1 | 0 | 16 | 1621992957
| PP |  | Teploměry technické s pevným stonkem a jímkou zadní připojení (axiální) průměr 100 mm délka stonku 100 mm | [14 empty] | PP | 2
83 | K | 73442111R | Tlakoměr s pevným stonkem a zpětnou klapkou tlak 0-6 bar průměr 63 mm zadní připojení | kus | 3 |  | 0 |  |  | základní | 0.433 | 1.299 | 0.00147 | 0.00441 | 0 | 0 | 16 | K | 2 | ROZPOCET | 0 | 0 | 0 | 0 | 0 | 1 | 0 | 16 | 1433531578
| PP |  | Tlakoměry s pevným stonkem a zpětnou klapkou zadní připojení (axiální) tlaku 0–6 bar průměru 63 mm | [14 empty] | PP | 2
84 | K | 734424101 | Kondenzační smyčka k přivaření zahnutá PN 250 do 300°C | kus | 3 |  | 0 |  |  | základní | 0.206 | 0.618 | 0.00075 | 0.00225 | 0 | 0 | 16 | K | 2 | ROZPOCET | 0 | 0 | 0 | 0 | 0 | 1 | 0 | 16 | -231532212
| PP |  | Tlakoměry kondenzační smyčky k přivaření, PN 250 do 300°C zahnuté | [14 empty] | PP | 2
85 | K | 734494213 | Návarek s trubkovým závitem G 1/2 | kus | 5 |  | 0 |  |  | základní | 0.278 | 1.39 | 0.00024 | 0.0012 | 0 | 0 | 16 | K | 2 | ROZPOCET | 0 | 0 | 0 | 0 | 0 | 1 | 0 | 16 | 976383796
| PP |  | Měřicí armatury návarky s trubkovým závitem G 1/2 | [14 empty] | PP | 2
| D | 735 | Ústřední vytápění - otopná tělesa |  |  |  | 0 |  |  |  |  | 7.293 |  | 0.80258 |  | 0 | 2 | D | 1 | ROZPOCET | [6 empty] | 0
86 | K | 735152379 | Otopné těleso panel VK dvoudeskové bez přídavné přestupní plochy výška/délka 600/1200mm výkon 1174 W | kus | 1 |  | 0 |  |  | základní | 0.291 | 0.291 | 0.03196 | 0.03196 | 0 | 0 | 16 | K | 2 | ROZPOCET | 0 | 0 | 0 | 0 | 0 | 1 | 0 | 16 | 2009030751
| PP |  | Otopná tělesa panelová VK dvoudesková PN 1,0 MPa, T do 110°C bez přídavné přestupní plochy výšky tělesa 600 mm stavební délky / výkonu 1200 mm / 1174 W | [14 empty] | PP | 2
87 | K | 735152471 | Otopné těleso panelové VK dvoudeskové 1 přídavná přestupní plocha výška/délka 600/400mm výkon 515 W | kus | 3 |  | 0 |  |  | základní | 0.237 | 0.711 | 0.0134 | 0.0402 | 0 | 0 | 16 | K | 2 | ROZPOCET | 0 | 0 | 0 | 0 | 0 | 1 | 0 | 16 | -1572649151
| PP |  | Otopná tělesa panelová VK dvoudesková PN 1,0 MPa, T do 110°C s jednou přídavnou přestupní plochou výšky tělesa 600 mm stavební délky / výkonu 400 mm / 515 W | [14 empty] | PP | 2
88 | K | 735152473 | Otopné těleso panelové VK dvoudeskové 1 přídavná přestupní plocha výška/délka 600/600 mm výkon 773 W | kus | 3 |  | 0 |  |  | základní | 0.254 | 0.762 | 0.01942 | 0.05826 | 0 | 0 | 16 | K | 2 | ROZPOCET | 0 | 0 | 0 | 0 | 0 | 1 | 0 | 16 | 1540035789
| PP |  | Otopná tělesa panelová VK dvoudesková PN 1,0 MPa, T do 110°C s jednou přídavnou přestupní plochou výšky tělesa 600 mm stavební délky / výkonu 600 mm / 773 W | [14 empty] | PP | 2
89 | K | 735152474 | Otopné těleso panelové VK dvoudeskové 1 přídavná přestupní plocha výška/délka 600/700 mm výkon 902 W | kus | 2 |  | 0 |  |  | základní | 0.262 | 0.524 | 0.02229 | 0.04458 | 0 | 0 | 16 | K | 2 | ROZPOCET | 0 | 0 | 0 | 0 | 0 | 1 | 0 | 16 | 1422493414
| PP |  | Otopná tělesa panelová VK dvoudesková PN 1,0 MPa, T do 110°C s jednou přídavnou přestupní plochou výšky tělesa 600 mm stavební délky / výkonu 700 mm / 902 W | [14 empty] | PP | 2
90 | K | 735152475 | Otopné těleso panelové VK dvoudeskové 1 přídavná přestupní plocha výška/délka 600/800mm výkon 1030 W | kus | 1 |  | 0 |  |  | základní | 0.271 | 0.271 | 0.02516 | 0.02516 | 0 | 0 | 16 | K | 2 | ROZPOCET | 0 | 0 | 0 | 0 | 0 | 1 | 0 | 16 | -1583510443
| PP |  | Otopná tělesa panelová VK dvoudesková PN 1,0 MPa, T do 110°C s jednou přídavnou přestupní plochou výšky tělesa 600 mm stavební délky / výkonu 800 mm / 1030 W | [14 empty] | PP | 2
91 | K | 735152476 | Otopné těleso panelové VK dvoudeskové 1 přídavná přestupní plocha výška/délka 600/90 mm výkon 1159 W | kus | 2 |  | 0 |  |  | základní | 0.279 | 0.558 | 0.02803 | 0.05606 | 0 | 0 | 16 | K | 2 | ROZPOCET | 0 | 0 | 0 | 0 | 0 | 1 | 0 | 16 | 458167953
| PP |  | Otopná tělesa panelová VK dvoudesková PN 1,0 MPa, T do 110°C s jednou přídavnou přestupní plochou výšky tělesa 600 mm stavební délky / výkonu 900 mm / 1159 W | [14 empty] | PP | 2
92 | K | 735152479 | Otopné těleso panelové VK dvoudeskové 1 přídavná přestupní plocha výška/délka 600/1200mm výkon 1546W | kus | 1 |  | 0 |  |  | základní | 0.305 | 0.305 | 0.03664 | 0.03664 | 0 | 0 | 16 | K | 2 | ROZPOCET | 0 | 0 | 0 | 0 | 0 | 1 | 0 | 16 | -1648876997
| PP |  | Otopná tělesa panelová VK dvoudesková PN 1,0 MPa, T do 110°C s jednou přídavnou přestupní plochou výšky tělesa 600 mm stavební délky / výkonu 1200 mm / 1546 W | [14 empty] | PP | 2
93 | K | 735152491 | Otopné těleso panelové VK dvoudeskové 1 přídavná přestupní plocha výška/délka 900/400 mm výkon 702 W | kus | 1 |  | 0 |  |  | základní | 0.257 | 0.257 | 0.0204 | 0.0204 | 0 | 0 | 16 | K | 2 | ROZPOCET | 0 | 0 | 0 | 0 | 0 | 1 | 0 | 16 | 128741772
| PP |  | Otopná tělesa panelová VK dvoudesková PN 1,0 MPa, T do 110°C s jednou přídavnou přestupní plochou výšky tělesa 900 mm stavební délky / výkonu 400 mm / 702 W | [14 empty] | PP | 2
94 | K | 735152496 | Otopné těleso panelové VK dvoudeskové 1 přídavná přestupní plocha výška/délka 900/900mm výkon 1579 W | kus | 1 |  | 0 |  |  | základní | 0.329 | 0.329 | 0.0445 | 0.0445 | 0 | 0 | 16 | K | 2 | ROZPOCET | 0 | 0 | 0 | 0 | 0 | 1 | 0 | 16 | -924404204
| PP |  | Otopná tělesa panelová VK dvoudesková PN 1,0 MPa, T do 110°C s jednou přídavnou přestupní plochou výšky tělesa 900 mm stavební délky / výkonu 900 mm / 1579 W | [14 empty] | PP | 2
95 | K | 735152497 | Otopné těleso panelové VK dvoudeskové 1 přídavná přestupní plocha výška/délka 900/1000mm výkon 1754W | kus | 1 |  | 0 |  |  | základní | 0.343 | 0.343 | 0.0492 | 0.0492 | 0 | 0 | 16 | K | 2 | ROZPOCET | 0 | 0 | 0 | 0 | 0 | 1 | 0 | 16 | -1887198763
| PP |  | Otopná tělesa panelová VK dvoudesková PN 1,0 MPa, T do 110°C s jednou přídavnou přestupní plochou výšky tělesa 900 mm stavební délky / výkonu 1000 mm / 1754 W | [14 empty] | PP | 2
96 | K | 735152599 | Otopné těleso panelové VK dvoudeskové 2 přídavné přestupní plochy výška/délka 900/1200mm výkon 2776W | kus | 2 |  | 0 |  |  | základní | 0.396 | 0.792 | 0.06688 | 0.13376 | 0 | 0 | 16 | K | 2 | ROZPOCET | 0 | 0 | 0 | 0 | 0 | 1 | 0 | 16 | 440473549
| PP |  | Otopná tělesa panelová VK dvoudesková PN 1,0 MPa, T do 110°C se dvěma přídavnými přestupními plochami výšky tělesa 900 mm stavební délky / výkonu 1200 mm / 2776 W | [14 empty] | PP | 2
97 | K | 735152600 | Otopné těleso panelové VK dvoudeskové 2 přídavné přestupní plochy výška/délka 900/1400mm výkon 3238W | kus | 1 |  | 0 |  |  | základní | 0.428 | 0.428 | 0.07766 | 0.07766 | 0 | 0 | 16 | K | 2 | ROZPOCET | 0 | 0 | 0 | 0 | 0 | 1 | 0 | 16 | -1911875345
| PP |  | Otopná tělesa panelová VK dvoudesková PN 1,0 MPa, T do 110°C se dvěma přídavnými přestupními plochami výšky tělesa 900 mm stavební délky / výkonu 1400 mm / 3238 W | [14 empty] | PP | 2
98 | K | 735164R01 | Otopné těleso trubkové se spodním středovým připojením výška/délka 1220/450 mm | kus | 1 |  | 0 |  |  | základní | 0.287 | 0.287 | 0.0307 | 0.0307 | 0 | 0 | 16 | K | 2 | ROZPOCET | 0 | 0 | 0 | 0 | 0 | 1 | 0 | 16 | 1274412095
| PP |  | Otopná tělesa trubková na stěnu se spodním středovým připojením výšky tělesa 1220 mm, délky 450 mm | [14 empty] | PP | 2
99 | K | 735164R02 | Otopné těleso trubkové se spodním středovým připojením výška/délka 1820/600 mm | kus | 1 |  | 0 |  |  | základní | 0.287 | 0.287 | 0.0307 | 0.0307 | 0 | 0 | 16 | K | 2 | ROZPOCET | 0 | 0 | 0 | 0 | 0 | 1 | 0 | 16 | 1708066579
| PP |  | Otopná tělesa trubková na stěnu se spodním středovým připojením výšky tělesa 1820 mm, délky 600 mm | [14 empty] | PP | 2
100 | K | 735164R03 | Otopné těleso trubkové se spodním středovým připojením výška/délka 1820/750 mm | kus | 4 |  | 0 |  |  | základní | 0.287 | 1.148 | 0.0307 | 0.1228 | 0 | 0 | 16 | K | 2 | ROZPOCET | 0 | 0 | 0 | 0 | 0 | 1 | 0 | 16 | 296242029
| PP |  | Otopná tělesa trubková na stěnu se spodním středovým připojením výšky tělesa 1820 mm, délky 750 mm | [14 empty] | PP | 2
101 | K | 998735202 | Přesun hmot procentní pro otopná tělesa v objektech v do 12 m | kpl | 1 |  | 0 |  |  | základní | 0 | 0 | 0 | 0 | 0 | 0 | 16 | K | 2 | ROZPOCET | 0 | 0 | 0 | 0 | 0 | 1 | 0 | 16 | 1216123548
| PP |  | Přesun hmot pro otopná tělesa v objektech výšky přes 6 do 12 m | [14 empty] | PP | 2
| D | 735-01 | Ústřední vytápění - sálavé stropní panely |  |  |  | 0 |  |  |  |  | 0 |  | 0 |  | 0 | 1 | D | 1 | ROZPOCET | [6 empty] | 0
102 | K | 735R00001 | Montáž zářičů, včetně uchycení do střešní konstrukce | soubor | 1 |  | 0 |  |  | základní | 0 | 0 | 0 | 0 | 0 | 0 | 16 | K | 2 | ROZPOCET | 0 | 0 | 0 | 0 | 0 | 1 | 0 | 16 | -715474881
| PP |  | Montáž zářičů, včetně uchycení do střešní konstrukce | [14 empty] | PP | 2
103 | M | 484R0200 | Sálavý panel kompletní; výkon při ti=20°C: 8 428 W | kus | 4 |  | 0 |  |  | základní | 0 | 0 | 0 | 0 | 0 | 0 | 32 | M | 2 | ROZPOCET | 0 | 0 | 0 | 0 | 0 | 1 | 0 | 16 | 1297246573
| PP |  | Sálavý panel kompletní – varianta např.SPORT, zabudovaná minerální izolace s alu-polepem do konstrukce panelu, lisované registry (kolektory), karabinky se zámkem pro všechny závěsy součástí dodávky. Na panel je již z výroby namontovaná ochranná mříž proti zachycení balónů. Hustota mříže 40x40mm (velikosti ok jsou optimalizované i pro míče velikosti tenisových míčků). Teplotní spád: 70/50 °C, PN6, Délka 36,0m, Šířka 0,6m, Montážní hmotnost: 370 kg, Provozní hmotnost:450kg, Maximální zatížení na závěs: 20,0kg, Min.výkon při ti=20°C: 8 428 W, Otopná plocha: hliník, Záruka na sálavý panel:10 let, např. KOTRBATÝ KSP SPORT 36000/600, např.KSP 6000/600 (24ks) | [14 empty] | PP | 2
104 | M | 484R0201 | např. Registr lisovaný včetně krytu KSP 600 | kus | 8 |  | 0 |  |  | základní | 0 | 0 | 0 | 0 | 0 | 0 | 32 | M | 2 | ROZPOCET | 0 | 0 | 0 | 0 | 0 | 1 | 0 | 16 | -864595395
| PP |  | např. Registr lisovaný včetně krytu KSP 600 | [14 empty] | PP | 2
105 | M | 484R0202 | např. Závěšovací systém B - plynule nastavitelný - Lankový systém Gripple - Kotvení do plechu ( 2 m ) | kus | 114 |  | 0 |  |  | základní | 0 | 0 | 0 | 0 | 0 | 0 | 32 | M | 2 | ROZPOCET | 0 | 0 | 0 | 0 | 0 | 1 | 0 | 16 | 438181221
| PP |  | např. Závěšovací systém B - plynule nastavitelný - Lankový systém Gripple - Kotvení do plechu ( 2 m ) | [14 empty] | PP | 2
106 | M | 484R0203 | např. Lisovací nátrubek DN28, M-Profil, do 135 °C | kus | 112 |  | 0 |  |  | základní | 0 | 0 | 0 | 0 | 0 | 0 | 32 | M | 2 | ROZPOCET | 0 | 0 | 0 | 0 | 0 | 1 | 0 | 16 | 158208438
| PP |  | např. Lisovací nátrubek DN28, M-Profil, do 135 °C | [14 empty] | PP | 2
107 | M | 484R0204 | např. KSP SPORT - mříž pro zamezení zachytávání míčů - KSP 600 | kus | 144 |  | 0 |  |  | základní | 0 | 0 | 0 | 0 | 0 | 0 | 32 | M | 2 | ROZPOCET | 0 | 0 | 0 | 0 | 0 | 1 | 0 | 16 | 332409793
| PP |  | např. KSP SPORT - mříž pro zamezení zachytávání míčů - KSP 600 | [14 empty] | PP | 2
108 | M | 484R0205 | např. Regulace - Čidlo výsledné teploty P30U (0 - 10V), včetně ochranné mříže | kus | 1 |  | 0 |  |  | základní | 0 | 0 | 0 | 0 | 0 | 0 | 32 | M | 2 | ROZPOCET | 0 | 0 | 0 | 0 | 0 | 1 | 0 | 16 | -823780213
| PP |  | např. Regulace - Čidlo výsledné teploty P30U (0 - 10V), včetně ochranné mříže | [14 empty] | PP | 2
109 | K | 735R00002 | Drobný montážní materiál - zářiče | kg | 50 |  | 0 |  |  | základní | 0 | 0 | 0 | 0 | 0 | 0 | 16 | K | 2 | ROZPOCET | 0 | 0 | 0 | 0 | 0 | 1 | 0 | 16 | 996542042
| PP |  | Drobný montážní materiál - zářiče | [14 empty] | PP | 2
110 | K | 735R00003 | Zprovoznění, zaregul.zářičů, proškolení obsluhy | soubor | 1 |  | 0 |  |  | základní | 0 | 0 | 0 | 0 | 0 | 0 | 16 | K | 2 | ROZPOCET | 0 | 0 | 0 | 0 | 0 | 1 | 0 | 16 | 2079048156
| PP |  | Zprovoznění, zaregul.zářičů, proškolení obsluhy | [14 empty] | PP | 2
111 | K | 7435R00004 | Plošina pro montáž zářičů | soubor | 1 |  | 0 |  |  | základní | 0 | 0 | 0 | 0 | 0 | 0 | 16 | K | 2 | ROZPOCET | 0 | 0 | 0 | 0 | 0 | 1 | 0 | 16 | 2077917670
| PP |  | Plošina pro montáž zářičů | [14 empty] | PP | 2
112 | K | 998735202 | Přesun hmot procentní pro otopná tělesa v objektech v do 12 m | kpl | 1 |  | 0 |  |  | základní | 0 | 0 | 0 | 0 | 0 | 0 | 16 | K | 2 | ROZPOCET | 0 | 0 | 0 | 0 | 0 | 1 | 0 | 16 | -621629389
| PP |  | Přesun hmot pro otopná tělesa v objektech výšky přes 6 do 12 m | [14 empty] | PP | 2
| D | 739 | Ústřední vytápění - ostatní |  |  |  | 0 |  |  |  |  | 0 |  | 0 |  | 0 | 1 | D | 1 | ROZPOCET | [6 empty] | 0
113 | K | 739R00001 | Tlakové, topné zkoušky dle ČSN, chemikálie, dopouštění systému - min.95-100 hod. | kus | 1 |  | 0 |  |  | základní | 0 | 0 | 0 | 0 | 0 | 0 | 16 | K | 2 | ROZPOCET | 0 | 0 | 0 | 0 | 0 | 1 | 0 | 16 | -1224899682
| PP |  | Tlakové, topné zkoušky dle ČSN, chemikálie, dopouštění systému - min.95-100 hod. | [14 empty] | PP | 2
114 | K | 739R00002 | Propláchnutí systému před finálním napuštěním | kus | 1 |  | 0 |  |  | základní | 0 | 0 | 0 | 0 | 0 | 0 | 16 | K | 2 | ROZPOCET | 0 | 0 | 0 | 0 | 0 | 1 | 0 | 16 | 1457175606
| PP |  | Propláchnutí systému před finálním napuštěním | [14 empty] | PP | 2
115 | K | 739R00003 | Drobný materiál ostatní (štítky, cedule,……), nátěry potrubí | kus | 1 |  | 0 |  |  | základní | 0 | 0 | 0 | 0 | 0 | 0 | 16 | K | 2 | ROZPOCET | 0 | 0 | 0 | 0 | 0 | 1 | 0 | 16 | -372154723
| PP |  | Drobný materiál ostatní (štítky, cedule,……), nátěry potrubí | [14 empty] | PP | 2
116 | K | 739R00004 | Ostatní položky - záruky | kus | 1 |  | 0 |  |  | základní | 0 | 0 | 0 | 0 | 0 | 0 | 16 | K | 2 | ROZPOCET | 0 | 0 | 0 | 0 | 0 | 1 | 0 | 16 | -606520695
| PP |  | Ostatní položky - záruky | [14 empty] | PP | 2
117 | K | 739R00005 | Ostatní podružné náklady - režie, drobný spotř.materiál, dopravné | kus | 1 |  | 0 |  |  | základní | 0 | 0 | 0 | 0 | 0 | 0 | 16 | K | 2 | ROZPOCET | 0 | 0 | 0 | 0 | 0 | 1 | 0 | 16 | -1085492101
| PP |  | Ostatní podružné náklady - režie, drobný spotř.materiál, dopravné | [14 empty] | PP | 2
118 | K | 739R00006 | Průrazy stěnami do velikosti - dle výkresové dokumentace | soubor | 1 |  | 0 |  |  | základní | 0 | 0 | 0 | 0 | 0 | 0 | 16 | K | 2 | ROZPOCET | 0 | 0 | 0 | 0 | 0 | 1 | 0 | 16 | -997601677
| PP |  | Průrazy stěnami do velikosti - dle výkresové dokumentace | [14 empty] | PP | 2
119 | K | 739R00007 | Protipožární těsnění průchodů rozvodů UT do DN32 (včetně) - odolnost dle části PBŘ | kus | 10 |  | 0 |  |  | základní | 0 | 0 | 0 | 0 | 0 | 0 | 16 | K | 2 | ROZPOCET | 0 | 0 | 0 | 0 | 0 | 1 | 0 | 16 | -950030250
| PP |  | Protipožární těsnění průchodů rozvodů UT do DN32 (včetně) - odolnost dle části PBŘ | [14 empty] | PP | 2
120 | K | 739R00008 | Drážky ve zdech pro vedení potrubí - dle výkresové dokumentace | soubor | 1 |  | 0 |  |  | základní | 0 | 0 | 0 | 0 | 0 | 0 | 16 | K | 2 | ROZPOCET | 0 | 0 | 0 | 0 | 0 | 1 | 0 | 16 | -633759021
| PP |  | Drážky ve zdech pro vedení potrubí - dle výkresové dokumentace | [14 empty] | PP | 2
121 | K | 739R00009 | Zatištění povrchů po prostupech, vyspravení výmalby - dle výkresové dokumentace - dodávka stavby |  | 0 |  | 0 |  |  | základní | 0 | 0 | 0 | 0 | 0 | 0 | 16 | K | 2 | ROZPOCET | 0 | 0 | 0 | 0 | 0 | 1 | 0 | 16 | 956473825
| PP |  | Zatištění povrchů po prostupech, vyspravení výmalby - dle výkresové dokumentace - dodávka stavby | [14 empty] | PP | 2
| D | 783 | Dokončovací práce - nátěry |  |  |  | 0 |  |  |  |  | 1.344 |  | 0.00096 |  | 0 | 2 | D | 1 | ROZPOCET | [6 empty] | 0
122 | K | 783614551 | Základní jednonásobný syntetický nátěr potrubí DN do 50 mm | m | 24 |  | 0 |  |  | základní | 0.028 | 0.672 | 2e-05 | 0.00048 | 0 | 0 | 16 | K | 2 | ROZPOCET | 0 | 0 | 0 | 0 | 0 | 1 | 0 | 16 | -134875974
| PP |  | Základní nátěr armatur a kovových potrubí jednonásobný potrubí do DN 50 mm syntetický | [14 empty] | PP | 2
123 | K | 783614651 | Základní antikorozní jednonásobný syntetický potrubí DN do 50 mm | m | 24 |  | 0 |  |  | základní | 0.028 | 0.672 | 2e-05 | 0.00048 | 0 | 0 | 16 | K | 2 | ROZPOCET | 0 | 0 | 0 | 0 | 0 | 1 | 0 | 16 | 2000815408
| PP |  | Základní antikorozní nátěr armatur a kovových potrubí jednonásobný potrubí do DN 50 mm syntetický standardní | [14 empty] | PP | 2
| D | HZS | Hodinové zúčtovací sazby |  |  |  | 0 |  |  |  |  | 128 |  | 0 |  | 0 | 4 | D | 0 | ROZPOCET | [6 empty] | 0
124 | K | HZS2211a | KOORDINACE - Hodinová zúčtovací sazba instalatér | hod | 40 |  | 0 |  |  | základní | 1 | 40 | 0 | 0 | 0 | 0 | 512 | K | 1 | ROZPOCET | 0 | 0 | 0 | 0 | 0 | 1 | 0 | 512 | -837423164
| PP |  | Hodinové zúčtovací sazby profesí PSV provádění stavebních instalací instalatér Koordinace profesí | [14 empty] | PP | 1
125 | K | HZS2491 | Hodinová zúčtovací sazba dělník zednických výpomocí | hod | 40 |  | 0 |  |  | základní | 1 | 40 | 0 | 0 | 0 | 0 | 512 | K | 1 | ROZPOCET | 0 | 0 | 0 | 0 | 0 | 1 | 0 | 512 | -1612340569
| PP |  | Hodinové zúčtovací sazby profesí PSV zednické výpomoci a pomocné práce PSV dělník zednických výpomocí Sekání drážek, hrubé zapravení | [14 empty] | PP | 1
126 | K | HZS4212 | ZKOUŠKY - Hodinová zúčtovací sazba revizní technik specialista | hod | 48 |  | 0 |  |  | základní | 1 | 48 | 0 | 0 | 0 | 0 | 512 | K | 1 | ROZPOCET | 0 | 0 | 0 | 0 | 0 | 1 | 0 | 512 | -1133877646
| PP |  | Hodinové zúčtovací sazby ostatních profesí revizní a kontrolní činnost revizní technik specialista Dilatační a topné zkoušky, tlakové zkoušky Zprovoznění systému a regulace, zaškolení obsluhy Vyvážení soustavy a napouštění | [14 empty] | PP | 1

## Silno
TĚLOCVIČNA při Základní škole v Cerhovicích
D.1.4.4 - SILNOPROUDÁ ELEKTRONIKA
poř.č. | popis položky | m.j. | výměra | jednotková cena dodávka + montáž | celkem
DODÁVKY
1 | Nový rozváděč +R1 | ks | 1 |  | 0
2 | Dozbrojení nového vývodu v rozváděči +RH02 | ks | 1 |  | 0
3 | Ochranná přípojnice +MET | ks | 1 |  | 0
KABELY A VODIČE
4 | Kabel CYKY 5x 25, vč. pevného uložení | m | 59 |  | 0
5 | Kabel CYKY 5x 10, vč. pevného uložení | m | 18 |  | 0
6 | Kabel CYKY 5x 4, vč. pevného uložení | m | 20 |  | 0
7 | Kabel CYKY 5x 2.5, vč. pevného uložení | m | 350 |  | 0
8 | Kabel CYKY 3x 2.5, vč. pevného uložení | m | 2229 |  | 0
9 | Kabel CYKY 3x 1.5, vč. pevného uložení | m | 2496 |  | 0
10 | Kabel CYKY 2x 1.5, vč. pevného uložení | m | 350 |  | 0
11 | Vodič H07V-K 1x 16 zž | m | 80 |  | 0
12 | Vodič H07V-K 1x 10 zž | m | 50 |  | 0
13 | Vodič H07V-K 1x 4 zž | m | 220 |  | 0
14 | Vodič H07V-K 1x 2,5 zž | m | 190 |  | 0
15 | Ukončení a zapojení kabelů v rozvodnici | soubor | 1 |  | 0
SVÍTIDLA A SVĚTELNÉ ZDROJE
16 | Svítidlo A1, viz kniha svítidel, vč. montáže | ks | 48 |  | 0
17 | Svítidlo B1, viz kniha svítidel, vč. montáže | ks | 61 |  | 0
18 | Svítidlo C1, viz kniha svítidel, vč. montáže | ks | 5 |  | 0
19 | Svítidlo C1 + NO, s nouzovým zdrojem, viz kniha svítidel, vč. montáže | ks | 3 |  | 0
20 | Svítidlo D1, viz kniha svítidel, vč. montáže | ks | 3 |  | 0
21 | Svítidlo E1, viz kniha svítidel, vč. montáže | ks | 22 |  | 0
22 | Svítidlo nouzové N1, viz kniha svítidel, vč. montáže | ks | 11 |  | 0
23 | Svítidlo nouzové N2, viz kniha svítidel, vč. montáže | ks | 9 |  | 0
24 | Svítidlo nouzové N3, viz kniha svítidel, vč. montáže | ks | 1 |  | 0
25 | Svítidlo nouzové N4, viz kniha svítidel, vč. montáže | ks | 6 |  | 0
26 | Svítidlo nouzové NZ1, viz kniha svítidel, vč. montáže | ks | 27 |  | 0
27 | Svítidlo nouzové NZ2, viz kniha svítidel, vč. montáže | ks | 1 |  | 0
28 | Svítidlo venkovní VO1, viz kniha svítidel, vč. montáže | ks | 2 |  | 0
29 | Svítidlo venkovní VO2, viz kniha svítidel, vč. montáže | ks | 12 |  | 0
30 | Svítidlo venkovní VO3, viz kniha svítidel, vč. montáže | ks | 15 |  | 0
31 | Ekologické poplatky | soubor | 226 |  | 0
ELEKTROINSTALAČNÍ PŘÍSTROJE
32 | Zásuvka jednoduchá, 230 V/ 16 A, kompletní, vč. montáže | ks | 32 |  | 0
33 | Zásuvka jednoduchá, 230 V/ 16 A, IP44, kompletní, vč. montáže | ks | 3 |  | 0
34 | Zásuvka s přepěťovou ochranou tř. 3, 230 V/ 16A, kompletní, vč. montáže | ks | 2 |  | 0
35 | Sestava podlahové krabice, kompletní , vč. montáže | ks | 4 |  | 0
36 | Spínač jednopólový, řaz. "1", s krytem a rámečkem, vč. montáže | ks | 11 |  | 0
37 | Spínač jednopólový, řaz. "1", IP44, kompletní, vč. montáže | ks | 2 |  | 0
38 | Přepínač střídavý, řaz. "6", s krytem a rámečkem, vč. montáže | ks | 2 |  | 0
39 | Tlačítko ovládací, řaz. "1/0", s krytem a rámečkem, vč. montáže | ks | 5 |  | 0
40 | Senzor pohybový PIR, stropní | ks | 35 |  | 0
41 | Ovládací skříň osvětlení | ks | 1 |  | 0
42 | Soumrakové čidlo | ks | 1 |  | 0
ŘÍZENÍ OSVĚTLENÍ
43 | DALI router pro 2x 64 adres | ks | 1 |  | 0
44 | Detektor přítomnosti | ks | 6 |  | 0
45 | Tlačítkový ovládací panel | ks | 1 |  | 0
46 | Programování a oživení systému | soubor | 1 |  | 0
INSTALAČNÍ A ÚLOŽNÝ MATERIÁL
47 | Krabice instalační přístrojová, vč. montáže | ks | 91 |  | 0
48 | Krabice instalační odbočná, vč. montáže | ks | 90 |  | 0
49 | Trubka instalační ohebná, pr. 32 mm, vč. montáže | m | 270 |  | 0
50 | Trubka instalační ohebná, pr. 25 mm, vč. montáže | m | 190 |  | 0
51 | Drátěný kabelový žlab 100/ 50, vč. příslušenství, závěsů a montáže | m | 296 |  | 0
52 | Spojovací a kotvící materiál | soubor | 1 |  | 0
UZEMNĚNÍ
53 | Pásek FeZn 30/4 mm | m | 320 |  | 0
54 | Drát FeZn pr. 10 mm | m | 250 |  | 0
55 | Svorka pásek- pásek, FeZn | ks | 30 |  | 0
56 | Svorka pásek- drát, FeZn | ks | 200 |  | 0
57 | Svorka připojovací k armovací síti | ks | 200 |  | 0
58 | Uzemňovací přívod pro svod LPS | ks | 12 |  | 0
59 | Uzemňovací přívod pro přípojnici +MET | ks | 1 |  | 0
60 | Označení čísla svodu | ks | 12 |  | 0
61 | Antikorozní ošetření | soubor | 1 |  | 0
62 | Kontrolní měření zemního odporu | soubor | 1 |  | 0
63 | Pořízení fotodokumentace během stavby uzemnění | soubor | 1 |  | 0
LPS
64 | Jímací tyč Al pr. 22/ 16/ 10 mm, délka 2,5 m | ks | 10 |  | 0
65 | Jímací tyč Al pr. 22/ 16/ 10 mm, délka 2 m | ks | 5 |  | 0
66 | Betonový stojan jímací tyče, vč. podložky | ks | 15 |  | 0
67 | Podpěra vedení na ploché střechy, betonová 1 kg | ks | 270 |  | 0
68 | Podpěra vedení - svody | ks | 140 |  | 0
69 | Drát AlMgSi pr. 8 mm | m | 450 |  | 0
70 | Svorka připojovací k jímací tyči | ks | 15 |  | 0
71 | Zkušební svorka | ks | 12 |  | 0
VEDLEJŠÍ NÁKLADY
72 | Přípravné a pomocné práce mimo specifikaci (průrazy, vrtání, drážkování) | soubor | 1 |  | 0
73 | Připojení TZB zařízení | soubor | 1 |  | 0
74 | Koordinace prací s ostatními profesemi | soubor | 1 |  | 0
75 | Revize | soubor | 1 |  | 0
76 | Certifikované utěsnění prostupů | soubor | 1 |  | 0
77 | Kabelové štítky | soubor | 1 |  | 0
78 | Odvoz a likvidace odpadu | soubor | 1 |  | 0
79 | Pronájem plošiny a práce ve výškách | soubor | 1 |  | 0
80 | Doprava materiálu | soubor | 1 |  | 0
81 | Zaškolení obsluhy | soubor | 1 |  | 0
82 | Součinnost zhotovitele při uvedení do provozu | soubor | 1 |  | 0
83 | Vypracování dokumentace pro údržbu | soubor | 1 |  | 0
| CELKEM BEZ DPH |  |  |  | 0

## slabo
TĚLOCVIČNA při Základní škole v Cerhovicích
D.1.4.5 - ELEKTRONICKÉ KOMUNIKACE
Poř. | Popis | MJ | množství | jednotková cena | Cena celkem
| Celkem cena za ELEKTRONICKÉ KOMUNIKACE |  |  |  | 0
1 | ICT |  |  |  | 0
1 | 19´´ nástěnný datový rozvaděč, 12U, 600x500mm, standardní provedení, | kus | 1 |  | 0
2 | 19´´ nástěnný datový rozvaděč, 18U, 600x600mm, standardní provedení, | kus | 2 |  | 0
3 | 19´´ optická vana, výsuvná, 1U, vč. příslušenství pro zakončení 8x SC simplex | soubor | 2 |  | 0
4 | 19´´ patch panel, 24x RJ45, cat.6, UTP, osazený | kus | 3 |  | 0
5 | 19´´ management panel, 1U, plastová oka, jednostranný | kus | 6 |  | 0
6 | 19´´ napájecí panel, 6x zásuvka 230V UTE, přep. ochrana | kus | 4 |  | 0
7 | 19´´ ukládací police, 1U, hloubka 350mm, 20kg | kus | 3 |  | 0
8 | Optický kabel, 8 vláken SM9/125, OS2 | m | 100 |  | 0
9 | Datový kabel U/UTP, cat.6, 250MHz | m | 1200 |  | 0
10 | Komunikační zásuvka 1x RJ45, cat.6, UTP, provedení na povrch | kus | 4 |  | 0
11 | Komunikační zásuvka 2x RJ45, cat.6, UTP, provedení na povrch | kus | 4 |  | 0
12 | IP dveřní komunikátor v sestavě a designu dle DPS vč. příslušenství | soubor | 1 |  | 0
13 | Oceloplechový instalační kabelový žlab perforovaný 50x50mm vč. spojovacího materiálu (nosný materiál dodávka silnoproudu) | m | 40 |  | 0
14 | Plastová instalační lišta vkládací hranatá 40x20mm | m | 120 |  | 0
15 | Plastová instalační lišta vkládací hranatá 25x20mm | m | 60 |  | 0
16 | Plastová instalační trubka ohebná, vnější pr. 25mm, mech. pevnost 750N / 5cm | m | 50 |  | 0
17 | Plastová instalační trubka tuhá, vnější pr. 25mm, mech. pevnost 750N / 5cm, vč. příchytek | m | 20 |  | 0
18 | Kabelové držáky na stěnu/strop | soubor | 1 |  | 0
19 | Drobný nespecifikovaný konstrukční, instalační a spojovací materiál | soubor | 1 |  | 0
20 | Montáž zařízení | soubor | 1 |  | 0
2 | Plošné ozvučení |  |  |  | 0
1 | 19´´ koncový audio zesilovač 100V, 1x 500W/100V, D třída, limiter, pásmová propust, ochrany proti přetížení | kus | 1 |  | 0
2 | Mixážní konzole/pult s integrovaným přehrávačem (MP3, SD, USB, Bluetooth), frekvenční korektor, IR dálkové ovládání, ocep skříň | kus | 1 |  | 0
3 | Jednokanálový bezdrátový ruční mikrofon (přijímač, vysílač), true-diverzitní, UHF, PLL, IR zpětný přenos, auto ladění, spárování, nastavitelný výkon, dosah 130m | kus | 1 |  | 0
4 | Reprosoustava dvoupásmová pasivní, 100/300W, 60 - 20 000Hz, robustní ochranný gril, vč. převodního transformátoru 100V | kus | 5 |  | 0
5 | Kloubový držák reprosoustavy | kus | 5 |  | 0
6 | Reproduktorový kabel pro 100V rozvod 2x2,5 | m | 120 |  | 0
7 | Propojovací kabely/šňůry | soubor | 1 |  | 0
8 | Plastová instalační trubka tuhá, vnější pr. 25mm, mech. pevnost 750N / 5cm, vč. příchytek | m | 25 |  | 0
9 | Drobný nespecifikovaný konstrukční, instalační a spojovací materiál | soubor | 1 |  | 0
10 | Montáž zařízení | soubor | 1 |  | 0
3 | Světelná výsledková tabule |  |  |  | 0
1 | Víceúčelový světlený ukazatel času a skóre pro halové sporty ve specifikaci dle DPS vč. příslušenství | kus | 1 |  | 0
2 | Ovládací panel ukazatele | kus | 1 |  | 0
3 | Časomíra akčního času pro basketbal, 2ks | soubor | 1 |  | 0
4 | Komunikační sdělovací kabel (dle vybrané technologie) | m | 200 |  | 0
5 | Plastová instalační trubka tuhá, vnější pr. 25mm, mech. pevnost 750N / 5cm, vč. příchytek | m | 30 |  | 0
6 | Drobný nespecifikovaný konstrukční, instalační a spojovací materiál | soubor | 1 |  | 0
7 | Montáž zařízení | soubor | 1 |  | 0
4 | Polachové systémy (PZTS) |  |  |  | 0
1 | Ústředna PZTS ve speficikaci dle DPS, vč. akumulátoru, komunikátor GSM | soubor | 1 |  | 0
2 | Koncentrátory poplachový smyček a výstupů dle vybrané technologie | soubor | 1 |  | 0
3 | LCD ovládací klávesnice | kus | 1 |  | 0
4 | Kryt klávesnice, na povrch | kus | 1 |  | 0
5 | Vnitřní nezálohovaná siréna | kus | 1 |  | 0
6 | Venkovní zálohovaná siréna vč. akumulátoru | soubor | 1 |  | 0
7 | PIR+MW detektor pohybu, vějíř. charakteristika, dosah 15m, antimask, 3. st. zabezepčení | kus | 5 |  | 0
8 | Stropní PIR+MW detektor pohybu, antimask, 3. st. zabezepčení | kus | 10 |  | 0
9 | Stropní bodový opticko-kouřový detektor vč. patice | kus | 1 |  | 0
10 | Propojovací krabice se svorkovnicí, na povrch, 3. st. zabezepčení | kus | 11 |  | 0
11 | Sdělovací nízkofrekvenční kabel stíněný, 2x 0,8 + 2x 0,5 mm, drát | m | 30 |  | 0
12 | Sdělovací nízkofrekvenční kabel stíněný, 2x 0,8 + 6x 0,5 mm, drát | m | 700 |  | 0
13 | Datový kabel F/UTP, cat.5e, 100MHz | m | 30 |  | 0
14 | Plastová instalační trubka ohebná, vnější pr. 25mm, mech. pevnost 750N / 5cm | m | 20 |  | 0
15 | Kabelové držáky na stěnu/strop | soubor | 1 |  | 0
16 | Drobný nespecifikovaný konstrukční, instalační a spojovací materiál | soubor | 1 |  | 0
17 | Montáž zařízení | soubor | 1 |  | 0
5 | Ostatní |  |  |  | 0
1 | Požární ucpávky | soubor | 1 |  | 0
2 | Stavební přípomoce | soubor | 1 |  | 0